## EVIDENCA RAZISKOVALNE OPREME
EVIDENCA RAZISKOVALNE OPREME S PODATKI O MESEČNI UPORABI
[17 empty] | Struktura lastne cene za uporabo raziskovalne opreme (v EUR/uro) | [6 empty] | MESEČNO POROČILO - JANUAR 2015 | [18 empty] | Klasifikacija Univ.v Leedsu |  |  | Klasifikacija MERIL
Raziskovalna organizacija | Šifra RO | Šifra RS | Šifra PS / IS (za P-14) | SKRBNIK OPREME | Šifra skrbnika | NAZIV OPREME | LETO NABAVE | EQUIPMENT | NABAVNA VREDNOST | Vir sofinanciranja iz javnih sredstev | Opis postopka dostopa do opreme - (čas; največ 5 stavkov) | Access to equipment | Namembnost opreme in dodatne informacije (največ 5 stavkov) | Purpose of equipment and additional information | Inventarna številka v knjigovodski evidenci | Cena za uporabo raziskovalne opreme za izučenega uporabnika (v EUR/uro) | Stroški amortizacije | Stroški materiala in storitev za vzdrževanje opreme | Stroški dela | Skupaj lastna cena/uro | Letna stopnja izkoriščenosti v % v pretek. koled. letu | Stopnja odpisanosti v % konec pret. koled. leta | Spletna stran RO (predstavitev opreme, pogoj dostopa,cenik) | Mesečna stopnja izkoriščenosti (v %) v preteklem mesecu | Šifra programa oz. projekta 1 | Uporabnik | % uporabe | Šifra programa oz. projekta 2 | Uporabnik | % uporabe | Šifra programa oz. projekta 3 | Uporabnik | % uporabe | Šifra programa oz. projekta 4 | Uporabnik | % uporabe | Drug namen | Uporabnik | % uporabe | Drug namen | Uporabnik | % uporabe | #C | #O | #G | Klasifikacija MERIL Številka | Zap.št. nakupa (če je vir sofinanciranja Paket ARRS) | Stroški dela za operaterja (se prištejejo ceni za uporabo za neizučene uporabnike) | Doba amortiziranja (v letih)
Univerza v Ljubljani, Fakulteta za kemijo in kemijsko tehnologijo | 103 | 006 | P1-0201 | Jurij Lah | 15669 | Diferenčni dinamični kalorimeter-NANO II DSC | 2000 | NANO II DSC Calorimeter | 71456 | Paket 10 | Zainteresirani uporabnik se obrne na skrbnika opreme, ki organizira izvedbo eksperimentov in po potrebi poskrbi za interpretacijo dobljenih podatkov. Cena celotnega postopka eksperimentalne analize je zelo odvisna od zahtevnosti eksperimentov in interpretacije podakov. Informacijo o ceni dobite od skrbnika ob dogovoru za izvedbo eksperimentov. | Interested customer contacts the caretaker of the instrument, who organizes the data collection and, if needed, their interpretation. The price of the whole procedure of experimental analysis is strongly dependent on the difficulty of data collection and their interpretation. The information about the price is obtained from the caretaker before the agreement for data collection. | Stabilnost biološko pomembnih molekul v raztopinah. Termodinamika strukturnih prehodov bioloških makromolekul. | Stability of biologically important molecules in solutions. Thermodynamics of structural transitions of biopolymers. | 007109 | 31.8076 | 0 | 2.9412 | 28.8664 | 31.8076 | 100 | 100 | http://www.fkkt.uni-lj.si/si/?24 | 100 | P1-0201 | Vojeslav Vlachy | 100 | [15 empty] | 3 | 12 | 3 | 60 | 13 |  | 5
Univerza v Ljubljani, Fakulteta za kemijo in kemijsko tehnologijo | 103 | 008 | P1-0175 | Anton Meden | 8790 | Avtomtski rentgenski difraktometer s CCD detektorjem za monokristale | 2000 | Automatic X-ray diffractometer with CCD detector for monocrystals | 241469 | Paket 10 | Aparatura je dostopna vsem ob predhodni najavi | Services are available to all subject to previous notice. | Zbiranje rentgenskih difrakcijskih podatkov za monokristale (male molekule) | X-ray data collection for monocrystals (small molecules) | 007219 | 38.1285 | 0 | 10.5882 | 27.5403 | 38.1285 | 100 | 100 | http://abra.fkkt.uni-lj.si/fn01leban/difraktometer/ | 100 | P1-0175 | Anton Meden | 100 | [15 empty] | 3 | 8 | 1 | 60 | 256 |  | 5
Univerza v Ljubljani, Fakulteta za kemijo in kemijsko tehnologijo | 103 | 009 | P1-0153 | Marjan Veber | 6117 | Robotizirani sistem za pripravo vzorcev-Zymark Prelude | 2002 | Robotic sample preparation system-Zymark Prelude | 200030 | Paket 11 | Po dogovoru | Agreement with operator/institution | Avtomatizirana priprava vzorcev | Automated sample preparation | 010219 in 010231 | 26.2654 | 0 | 0.29412 | 25.9713 | 26.2654 | 100 | 100 | http://www.fkkt.uni-lj.si/en/?507 | 100 | P1-0153 | Marjan Veber | 80 | EU programi (se zaključujejo |  | 20 | [15 empty] | 4 |  |  | 5
Univerza v Ljubljani, Fakulteta za kemijo in kemijsko tehnologijo | 103 | 002 | P2-0191 | Matjaž Krajnc | 14126 | FTIR "in-situ" reakcijski sistem ReactIR iC10 | 2002 | Mettler Toledo reactIR iC10, an FTIR-based in situ reaction analysis system | 117885 | Paket 11 | Po dogovoru | Agreement with operator/institution | Oprema je namenjena spremljanju kemijskih reakcij in nekaterih faznih sprememb med procesom s pomočjo "in-line" beleženja FTIR spektrov. | in-line FTIR data collection | 010292 | 27.9218 | 0 | 0.17647 | 27.7453 | 27.9218 | 100 | 100 | http://www.fkkt.uni-lj.si/si/?24 | 100 | P2-0191 | Matjaž Krajnc | 40 | P2-0150 | Albin Pintar | 40 | pedagoško delo |  | 10 | TRG |  | 10 | [6 empty] | 3 | 1 | 2 | 60 | 16 |  | 5
Univerza v Ljubljani, Fakulteta za kemijo in kemijsko tehnologijo | 103 | 001 | P1-0179 | Branko Stanovnik | 868 | PE 2400 Series II Elemental analyser (Perkin-Elmer analizator za CHN Model 2400) | 2003 | Perkin Elmer CHN Analyzator 2400 II | 51948 | Paket 11 | Po dogovoru s prof.dr. Brankom Stanovnikom. Aparatura za mikroanalizo C, H, N v organskih spojinah je edina aparatura, ki deluje v Sloveniji in je dostopna vsem potencialnim uporabnikom, glede na njihovo povpraševanje. | Agreement with operator Prof.Dr. Branko Stanovnik:Phone No. +386 2419 238; E-mail: Branko.Stanovnik@fkkt.uni-lj.si | Mikroanalize CHN | Elemental microanalyses | 010562 | 46.8136 | 0 | 5.8824 | 40.9312 | 46.8136 | 100 | 100 | http://www.fkkt.uni-lj.si/si/?24 | 100 | P1-0179 | Branko Stnovnik | 26 | P1-0175 | Ivan Leban | 16 | P1-0230 | Marijan Kočevar | 23 | P1-0134 | Peter Bukovec | 16 | TRG |  | 9 | za pedagoško delo - 10 | 10 | 10 | 3 | 11 | 4 | 4 | 72 |  | 5
Univerza v Ljubljani, Fakulteta za kemijo in kemijsko tehnologijo | 103 | 003 | P2-0191 | Marin Berovič | 6110 | Laboratorijski bioreaktor z mešalom, KLF 3.1 | 2003 | Benchtop Fermenter Type KLF 2000, 3.1 L | 43086.04 | Paket 11 | Zainteresirani uporabnik se obrne na skrbnika opreme, ki organizira izvedbo eksperimentov in po potrebi poskrbi za interpretacijo dobljenih podatkov. Cena je zelo odvisna od zahtevnosti eksperimentov in interpretacije podakov. Informacijo o ceni dobite od skrbnika ob dogovoru za izvedbo eksperimentov. | IInterested customer contacts the caretaker of the instrument, who organizes the data collection and, if needed, their interpretation. The price is strongly dependent on the difficulty of data collection and their interpretation. The information about the price is obtained from the caretaker before the agreement for data collection. | Osnovna uporaba je gojenje mikroorganizmov ter analiza kinetike rasti in nastajanja produktov | The main goal is the microbe cultivation and the analysis of growth kinetics and product formation. | 010565 - sestavljeno iz več IŠ | 28.3336 | 0 | 0.58824 | 27.7453 | 28.3336 | 100 | 100 | http://www.fkkt.uni-lj.si/si/?24 | 100 | P2-0191 | Matjaž Krajnc | 40 | MR pedagoško delo |  | 30 | MR pedagoško delo |  | 30 | [12 empty] | 60 | 73 |  | 5
Univerza v Ljubljani, Fakulteta za kemijo in kemijsko tehnologijo | 103 | 009 | P1-0153 | Drago Kočar | 23386 | Tekočinski kromatograf z masno spektrometričnim detektorjem (HPLC-MS/MS, Perkin Elmer Series 2000, Applied Biosystems 3200 Q Trap) | 2006 | HPLC-MS/MS System (Perkin Elmer Series 2000, Applied Biosystems 3200 Q Trap) | 410002 | Paket 12 | Po dogovoru | Agreement with operator/institution | Določanje in identifikacija organskih komponent | Determination and identification of organic constituents | 011914 | 29.9187 | 0.12382 | 3.8235 | 25.9713 | 29.9187 | 100 | 99.7432 | http://www.fkkt.uni-lj.si/si/?24 | 100 | P1-0153 | Marjan Veber | [19 empty] | 4 | 319 |  | 5
Univerza v Ljubljani, Fakulteta za kemijo in kemijsko tehnologijo | 103 | 008 | P1-0175 | Anton Meden | 08790 | Visokoločljivi rentgenski praškovni difraktometer | 2005 | High resolution X-ray powder diffractometer | 296384 | Paket 12 | Zainteresirani uporabnik se obrne na skrbnika opreme, ki organizira snemanje vzorcev in po potrebi poskrbi za interpretacijo. Za uporabnike z UL FKKT je storitev brezplačna, drugi uporabniki plačajo stroške snemanja in interpretacije. Cena je zelo odvisna od načina senamnja in zahtevnosti interpretacije, informacijo o ceni dobite od skrbnika pred dogovorom za snemanje, okvirna vrednost je 100 EUR na uro snemanja. | Interested customer contacts the caretaker of the instrument, who then organizes the data collection and, if needed, interpretation of the patterns. For the customers from UL FKKT, the service is free of charge, other customers pay the expenses of the data collection and interpretation. The price is strongly dependent on the data collection parameters and the difficulty of the interpretation, the information on the price is obtained fom the caretaker before the agreement for data collection, informational price is 100 EUR per hour of data collection. | Osnovna uporaba je kvalitativna in kvantitativna fazna anliza polikristaliničnih snovi (trdnih ali uprašenih). V določenih primerih je možno tudi natančno merjenje parametrov osnovne celice, indeksiranje, Rietveldova analiza in reševanje kristalne strukture. | The basic application is qualitative and quantitative phase analysis of polycrystalline samples (solid or powdered). Precise measurement of the unit cell parameters, indexing, Rietveld refinement and crystal structure determination are also possible in certain cases. | 011405 | 39.305 | 0 | 11.7647 | 27.5403 | 39.305 | 100 | 100 | http://www.fkkt.uni-lj.si/si/?24 | 100 | P1-0175 | Anton Meden | 60 | P1-0134 | Peter Bukovec | 30 | TRG |  | 10 | [9 empty] | 3 | 8 | 1 | 60 | 313 | 19.96 | 5
Univerza v Ljubljani, Fakulteta za kemijo in kemijsko tehnologijo | 103 | 002 | P2-0191 | Matjaž Krajnc | 14126 | DMA/SDTA861e Dinamični mehanski analizator - komplet | 2005 | Mettler Tolledo DMA/SDTA 861e Dynamic Mechanical Analyzer (complete) | 133819 | Paket 12 | Po dogovoru | Agreement with operator/institution | Oprema je namenjena testiranju mehanskih lastnosti trdnih in visoko-viskoznih materialov v odvisnosti od temperature in uporabljene frekvence. Omogoča obremenjevanje vzorcev na nateg, kompresijo, upogib in strig. | determination of dynamic mechanical properties of materials | 011702 | 29.2159 | 0 | 1.4706 | 27.7453 | 29.2159 | 100 | 100 | http://www.fkkt.uni-lj.si/si/?24 | 100 | P2-0191 | Matjaž Krajnc | 40 | P2-0150 | Albin Pintar | 10 | Bilaterala SLO - Madžarska (BIHU) |  | 30 | pedagoško delo |  | 10 | TRG | [5 empty] | 3 | 10 | 6 | 60 | 314 |  | 5
Univerza v Ljubljani, Fakulteta za kemijo in kemijsko tehnologijo | 103 | 006 | P1-0201 | Jurij Lah | 15669 | Izotermni titracijski (ITC) mikrokalorimeter | 2004 | VP-ITC Isothermal Titration Calorimeter | 85342 | Paket 12 | Zainteresirani uporabnik se obrne na skrbnika opreme, ki organizira izvedbo eksperimentov in po potrebi poskrbi za interpretacijo dobljenih podatkov. Cena celotnega postopka eksperimentalne analize je zelo odvisna od zahtevnosti eksperimentov in interpretacije podakov. Informacijo o ceni dobite od skrbnika ob dogovoru za izvedbo eksperimentov. | Interested customer contacts the caretaker of the instrument, who organizes the data collection and, if needed, their interpretation. The price of the whole procedure of experimental analysis is strongly dependent on the difficulty of data collection and their interpretation. The information about the price is obtained from the caretaker before the agreement for data collection. | Termodinamika vezanja molekul v raztopinah. | Thermodynamics of molecular binding in solutions. | 011247 | 32.3958 | 0 | 3.5294 | 28.8664 | 32.3958 | 100 | 100 | http://www.fkkt.uni-lj.si/si/?24 | 100 | P1-0201 | Vojeslav Vlachy | 100 | [15 empty] | 3 | 12 | 3 | 60 | 316 |  | 5
Univerza v Ljubljani, Fakulteta za kemijo in kemijsko tehnologijo | 103 | 006 | P1-0201 | Ksenija Kogej | 04614 | "3D-DLS Research Lab" raziskovalni inštrument za merjenje (3D) dinamičnega in statičnega sipanja laserske svetlobe | 2007 | 3D DLS Spectrometer, LS Instruments GmbH | 150157 | Paket 13 | Oprema je dostopna le po predhodnem dogovoru in pod vodstvom strokovno usposobljene osebe; cena za določitev hidrodinamskega radija 160 EURO za vzorec. Določanje molske mase se zaračuna glede na porabljeni čas in zahtevnost ostalih postopkov | The qeuipment is available on the basis of a previous agreement and with a supervision of authorized personel; the determination of the hydrodynamic radius costs 160 EURO per sample. The price for the molar mass determination depends on the used time and on the pretentiousness of measurements. | določanje velikosti (molske mase) delcev v koloidnih sistemih | determination of size (molar mass) of colloidal particles | 012577 | 42.234 | 11.6028 | 1.7647 | 28.8664 | 42.234 | 100 | 100 | http://www.fkkt.uni-lj.si/si/?24 | 100 | P1-0201 | Vojeslav Vlachy | 100 | [15 empty] | 3 | 12 | 1 | 60 | 101 |  | 5
Univerza v Ljubljani, Fakulteta za kemijo in kemijsko tehnologijo | 103 | 008 | P1-0175 | Barbara Modec | 12276 | FT-IR spektrometer, Spectrum 100 Perkin Elmer | 2007 | FT-IR Spectrometer, Spectrum 100 Perkin Elmer | 48075 | Paket 13 | Po dogovoru | Agreement with operator/institution | Nastavek Golden Gate ATR | Golden Gate ATR | 012454 | 29.9982 | 1.8697 | 0.58824 | 27.5403 | 29.9982 | 100 | 100 | http://www.fkkt.uni-lj.si/si/?24 | 100 | P1-0175 | Anton Meden | 33% | P1-0134 | Peter Bukovec | 33% | pedagoško delo |  | 33% | [9 empty] | 3 | 1 | 2 | 60 | 100 |  | 5
Univerza v Ljubljani, Fakulteta za kemijo in kemijsko tehnologijo | 103 | 009 | P1-0153 | Marjan Veber | 6117 | Atomski absorpcijski spektrometern (PE Anylyst 600) | 2003 | Atomic absorption spectrometer (PE Anylyst 600) | 40530.74 | Drugi javni in/ali tržni viri | Po dogovoru | Agreement with operator/institution | Določanje kovin | Determination of metals | 010852 | 27.736 | 0 | 1.7647 | 25.9713 | 27.736 | 100 | 100 | http://www.fkkt.uni-lj.si/si/?24 | 100 | P1-0153 | Marjan Veber | 90 | pedagoško delo |  | 10 | [15 empty] | 4 |  |  | 5
Univerza v Ljubljani, Fakulteta za kemijo in kemijsko tehnologijo | 103 | 009 | P1-0153 | Helena Prosen | 13530 | Plinski kromatograf z MS detektorjem in TD ter pirolizno enoto (Agilent GC-7890A, MS-5975C) | 2007 | GC-MS System with TD and Pyrolysis units (Agilent GC-7890A, MS-5975C) | 86603.38 | Drugi javni in/ali tržni viri | Po dogovoru | Agreement with operator/institution | GC-MS sistem za analizo organskih hlapnih komponent | GC-MS system for analysis of volatile organic compounds | 012564 | 33.8316 | 7.645 | 3.8235 | 22.3631 | 33.8316 | 100 | 100 | http://abra.fkkt.uni-lj.si/program/ | 100 | P1-0153 | Marjan Veber | 100 | [18 empty] | 4 |  |  | 5
Univerza v Ljubljani, Fakulteta za kemijo in kemijsko tehnologijo | 103 | 009 | P1-0153 | Irena Kralj Cigić | 17844 | Prenosni NIR spektrometer (ADS Labspec 5000) | 2007 | Portable Near Infrared Spectrometer (ADS Labspec 5000) | 41345.96 | Drugi javni in/ali tržni viri | Po dogovoru | Agreement with operator/Institution | Neporušna karakterizacija organskih materialov | Nondestructive characterization of organic materials | 012576 | 26.6759 | 2.8422 | 1.4706 | 22.3631 | 26.6759 | 100 | 100 | http://abra.fkkt.uni-lj.si/program/ | 100 | P1-0153 | Marjan Veber | 20% | POPART (solastnik Morana RTD) |  | 30% | L1-2401 | Jana Kolar | 40% | COST D42 |  | 10% | [9 empty] | 4 |  |  | 5
Univerza v Ljubljani, Fakulteta za kemijo in kemijsko tehnologijo | 103 | 003 | P2-0191 | Andreja Zupančič-Valant | 10185 | Reometer | 2008 | Physica MCR 301 | 73571.88 | Drugi javni in/ali tržni viri | Po dogovoru | Agreement with operator/Institution | Celica za določanje reoloških lastnosti polimerov do 400 °C. Modul za določanje nizkoviskoznih tekočin. | Rheological characterisation of non-newtionian materials in wide range of shear deformations: highly viscous materials in temp. range -20°C to 200°C and low viscosity fluids in tem pange -20 to 100°C. | 012692 | 37.1068 | 8.6555 | 0.70588 | 27.7453 | 37.1068 | 100 | 99.9983 | http://www.fkkt.uni-lj.si/si/?24 | 100 | P2-0191 | Matjaž Krajnc | 13 | Bilaterala -Ciper- SLO |  | 39 | TRG |  | 38 | [12 empty] | 60 |  |  | 5
Univerza v Ljubljani, Fakulteta za kemijo in kemijsko tehnologijo | 103 | 002 | P2-0191 | Matjaž Krajnc | 14126 | Avtomatiziran laboratorijski reaktor Labmax Automatic LAB | 2008 | Mettler Tolledo LabMax Automatic Lab Reactor | 51101.59 | Drugi javni in/ali tržni viri | Po dogovoru | Agreement with operator/institution | Oprema omogoča avtomatsko kontrolo parametrov in obratovalnih pogojev v reaktorju, kot so temperatura, pH vrednost, mešalni pogoji in doziranje reaktantov. | automatic controll of process paremeters and operating conditions in a lab reactor | 012983 | 34.9525 | 7.0659 | 0.14118 | 27.7453 | 34.9525 | 100 | 76.2029 | http://www.fkkt.uni-lj.si/si/?24 | 100 | P2-0191 | Matjaž Krajnc | 40 | P2-0150 | Albin Pintar | 40 | pedagoško delo |  | 10 | TRG |  | 10 | [6 empty] | 1 | 7 | 6 | 60 |  |  | 5
Univerza v Ljubljani, Fakulteta za kemijo in kemijsko tehnologijo | 103 | 007 | P1-0175 | Marjan Marinšek | 14115 | Visokoločljivi vrstični električni mikroskop na poljsko emisijo (FE-SEM) | 2010 | High resolution electron microscope Zeiss FE-SEM ULTRA plus | 595000 | Paket 14 | Načela za uporabo inštrumentalnega časa so objavljena na spletni strani IC UL FKKT (http://nmr-slave.fkkt.uni-lj.si) | Services are available to all subject to previous notice. Details can be found at http://nmr-slave.fkkt.uni-lj.si | Oprema je namenjena raziskovalcem za opazovanje površine vzorcev (SE, BSE, EDX) na mikro in nano nivoju | The equipment enables the determination of samples' microstructure (SE, BSE, EDX) on micro- and nano-level | 013635 | 100.7824 | 70.2116 | 15.3132 | 15.2575 | 100.7824 | 100 | 51.5227 | http://nmr-slave.fkkt.uni-lj.si/oprema.html | 100 | P2-0191 | Matjaž Krajnc, Anton Meden, Peter Bukovec |  | P1-0175 |  |  | P1-0134 | [5 empty] | zunanji | KI, Zavod za gradbeništvo, Calcit, IJS | 38 |  |  |  | 3 | 5 | 1 | 4 | 119 |  | 5
Univerza v Ljubljani, Fakulteta za kemijo in kemijsko tehnologijo | 103 | 001 | IP-0510 | Andrej Petrič | 05044 | Bruker AVANCE 500 MHz NMR spektrometer | 2010 | Bruker AVANCE 500 MHz NMR spectrometer | 477428 | Paket 14 | Načela za uporabo inštrumentalnega časa so objavljena na spletni strani IC UL FKKT (http://nmr-slave.fkkt.uni-lj.si) | Services are available to all subject to previous notice. Details can be found at http://nmr-slave.fkkt.uni-lj.si | Oprema je namenjena raziskovalcem za določanje strukture, konformacij in dinamike molekul v raztopini | The equipment enables the determination of structure, conforamtion, and dynamics of molecules in solution | 013767 | 84.5138 | 56.168 | 13.0882 | 15.2575 | 84.5138 | 342 | 40.025 | http://nmr-slave.fkkt.uni-lj.si/oprema.html | 340 | P1-0230 | Marijan Kočevar | 116 | P-0179 | Branko Stanovnik | 85 | P1-0175 | Anton Meden | 27 | P2-0191 | Matjaž Krajnc | 18 |  | Vzdrževanje, pedagoško delo, zunanji | 65 |  | Boris Šket | 29 | 3 | 1 | 3 | 4 | 159.1 |  | 5
Univerza v Ljubljani, Fakulteta za kemijo in kemijsko tehnologijo | 103 | 001 | IP-0510 | Janez Košmrlj | 13822 | Tekočinski kromatograf z masnim detektorjem na čas preleta (TOF) | 2010 | Agilent 6224 Accurate Mass TOF LC/MS system | 227730.3 | Drugi javni in/ali tržni viri | Načela za uporabo inštrumentalnega časa so objavljena na spletni strani IC UL FKKT (http://nmr-slave.fkkt.uni-lj.si) | Services are available to all subject to previous notice. Details can be found at http://nmr-slave.fkkt.uni-lj.si | Oprema je namenjena raziskovalcem za določanje čitoče in natančne molekulske mase spojin. | The equipmnet is intended for the determination of purity and exact molecular mass of compounds | 013835 | 44.6689 | 27.1864 | 2.225 | 15.2575 | 44.6689 | 100 | 38.9617 | http://nmr-slave.fkkt.uni-lj.si | 100 | P1-0230 | Marijan Kočevar | 41 | P-0179 | Branko Stanovnik | 31 | P1-0175 | Anton Meden | 2 | P2-0191 | Matjaž Krajnc | 1 |  | Trg, zunanji | 10 |  | vzdrževanje, pedagoško delo | 15 | 3 | 2 | 3 | 4 |  |  | 5
Univerza v Ljubljani, Fakulteta za kemijo in kemijsko tehnologijo | 103 | 005 | P1-0207 | Gregor Gunčar | 15639 | Robot za proteinsko kristalizacijo DUNN | 2010 | Crystal Gryphon mit Laptop | 61587.06 | Drugi javni in/ali tržni viri | Oprema je dostopna po predhodnem dogovoru in jo lahko uporablja uporabnik sam, če je za to usposobljen. Drugače je na voljo strokovna pomoč. | Equipment is available to all qualified users upon request. For other users we will provide on-site support. | Priprava kristalizacijskih nastavkov proteinov z različnimi pufri v nanokapljicah (100nL) na mikrotiterskih ploščah s 96-vdolbinicami. | Nanoliter pipetting of 96-well plate protein crystalization screens and protein samples. | 013842 |  | 7.2457 | 5.4412 |  |  | 100 | 40.0004 | http://www.fkkt.uni-lj.si/si/?194 | 100 |  | Katedra za Biokemijo,FKKT | 65% | zunanji | Emilija Arsovski | 5% | pedagoško delo | diplomanti 1. in 2. stopnje, vzdrževanje | 30% | [9 empty] | 1 | 8 | 1 | 66 |  |  | 5
Univerza v Ljubljani, Fakulteta za kemijo in kemijsko tehnologijo | 103 | 008 | P1-0134 | Romana Cerc Korošec | 16256 | Masni spektrometer GSD | 2011 | Thermostar Gas GSD | 60582.77 | Drugi javni in/ali tržni viri | Potencialni uporabnik se domeni s skrbnikom opreme o poteku eksperimenta. Potrebna je še obdelava dobljenih podatkov, ki jo obvladajo trije člani raziskovalne skupine. Cena storitve je odvisna od časa trajanja eksperimenta in od časa, ki se ga porabi za evalvacijo podatkov. | Potential customers confer with caretaker of the instrument about the experimental procedure. The required data processing and evaluation is provided by three members of our research group. | Oprema se uporablja sklopljeno s termično analizo, kadar je potrebna analiza plinov pri termični razgradnji snovi. | The instrument is used for coupled thermogravimetry-mass spectrometry analysis, when analysis of evolved gases during thermal decomposition is required. | 013883 |  | 7.1274 | 0.161 |  |  | 100 | 35.0032 | http://www.fkkt.uni-lj.si/si/?191 | 100 | P1-0134 | Peter Bukovec |  | FKKT - Oddelek za tehnično varnost | Mitja Kožuh |  | pedagoško delo | [11 empty] | 3 | 2 | 3 | 44 |  |  | 5
Univerza v Ljubljani, Fakulteta za kemijo in kemijsko tehnologijo | 103 | 009 | P1-0153 | Matevž Pompe | 14231 | Ionski kromatograf Dionex | 2011 | Ionski kromatograf Dionex | 135315.84 | Drugi javni in/ali tržni viri | Po dogovoru | The cost of the service depends on the duration of the experiment and the time needed for data evaluation. | Določanje organskin in anorganskih ionov | Determination of organic and inorganic ions | 013896 | 45.4722 | 15.9196 | 6.3842 | 23.1684 | 45.4722 | 100 | 35.012 | http://www.fkkt.uni-lj.si/si/?191 | 100 | P1-0153 | Matevž Pompe | 100 | [15 empty] | 3 | 11 | 5 | 4 |  |  | 5
Kemijski inštitut | 104 | 13 | P2-0152 | Janez Levec | 00849 | Laboratorijski Reaktor/LabMax z FTIR analizatorjem | 2000 | Automatic Lab Reactor/LabMax with ASI REACTIR 1000 | 112745 | Paket 10 | Delo z reaktorjem je mogoče posredno ali neposredno. V prvem primeru naročeno študijo izvajajo sodelavci laboratorija, v drugem sodelavci delo le nadzirajo in nudijo strokovno pomoč, medtem ko eksperimente izvajajo sodelavci naročnika. | There are two options for outside customers: (i) complete research work is carried out by laboratory coworkers, (ii) experimental work is performed by customer technicians while expertise is provided by laboratory staff. | Zasledovanje poteka kemijskih reakcij in določanje kinetičnih parametrov reakcij, ki potekajo v kapljevinasti fazi pri rahlo povišanem tlaku. Časovna analiza reaktantov in produktov se izvaja v realnem času s pomočjo FTIR instrumenta. | Laboratory type reactor with in-line FTIR analytical instrument | KI 6118, KI 6119, KI 6120, KI 6121 | 10.6788 | 0 | 2.9412 | 7.7376 | 10.6788 | 50 | 100 | www.ki.si | 50 | P2-0152 | Janez Levec | 50 | [15 empty] | 1 | 7 | 6 | 60 | 135 | 0 | 5
Kemijski inštitut | 104 | 15 | P1-0242 | Janez Plavec | 10082 | 800 MHz NMR spektrometer | 2002/2005 | 800 MHz NMR spectrometer | 2503755.63 | Paket 11 | Na spletni strani NMR centra je vzpostavljen pregleden in uporaben rezervacijski sistem, preko katerega si lahko uporabniki rezervirajo termine za delo. Projekte, za katere bodo potekale NMR meritve, potrjuje Programski svet NMR centra. Največji uporabniki so raziskovalci s KI, IJS, UL FKKT, UL FFa, farmacevtskih podjetij Krka in Lek. | We have established transperent reservation system on the NMR centre web page, where our users can make the reservation of the time period for their work. Projects of NMR measurments are confirmed by Programm Council of the NMR centre. The largest users of 800 MHz NMR spectrometer are researchers from NIC, IJS, UL FCCT, UL FFa and pharmaceutic companies Krka and Lek. | 800 MHz NMR spektrometer služi študijam molekul in sistemov, ki zahtevajo visoko ločljivost in občutljivost. | 800 MHz NMR spectrometer is used for studies of molecules and systems that require high resolution and sensitivity. | KI 7781, KI 7781/1, KI 7781/2 | 51.82 | 0 | 8.82 | 43 | 51.82 | 100 | 100 | www.nmr.ki.si in www.ki.si | 100% - 97% uporaba, 3% vzdrževanje in servis (ob 24-7 delavniku) | Delo poteka v skladu s programom dela NMR centra. NMR center sodeluje pri izvajanju več kot 70 domačih in tujih programov in projektov. |  |  | Delo poteka v skladu s programom dela NMR centra. NMR center sodeluje pri izvajanju več kot 70 domačih in tujih programov in projektov. |  |  | Delo poteka v skladu s programom dela NMR centra. NMR center sodeluje pri izvajanju več kot 70 domačih in tujih programov in projektov. |  |  | Delo poteka v skladu s programom dela NMR centra. NMR center sodeluje pri izvajanju več kot 70 domačih in tujih programov in projektov. | [8 empty] | 3 | 1 | 3 | 60 | 167 |  | 5
Kemijski inštitut | 104 | 13 | P2-0150 | Albin Pintar | 11874 | Sistem za avtomatsko karakterizacijo katalizatorjev in trdnih snovi (AutoChem 2910) | 2002 | Computer Controlled Device for Characterization of Catalysts and Solid Materials (Micromeritics, AutoChem II 2920) | 113634 | Paket 11 | Trajanje izvedbe analiz: 5-7 dni. | Sample turnaround time: 5-7 days. | Instrument omogoča računalniško podprto karakterizacijo katalizatorjev z naslednjimi metodami: temperaturno-programirana redukcija (-100 - 1100 stopinj Celzija), temperaturno-programirana oksidacija, temperaturno-programirana desorpcija (med drugim določitev kislinsko-bazičnih lastnosti katalizatorjev, adsorbentov in drugih trdnih snovi, tj. koncentracije in porazdelitve jakosti kislinsko-bazičnih centrov na površini materiala, določitev toplote adsorpcije z uporabo različnih adsorbatov (npr. CO, CO2, H2, NH3, voda, ogljikovodiki (npr. benzen, toluen, piridin) na površini trdnih materialov), temperaturno-programirana reakcija, kemisorpcijska analiza (selektivno določitev specifične površine aktivnih faz in stopnje disperzije kovinskih skupkov na nosilcih (katalizatorjih) s kemisorpcijo ogljikovega monoksida, vodika, metana, dušikovih oksidov, amoniaka in drugih kemijsko aktivnih plinov z uporabo dinamične metode), enotočkovna določitev BET specifične površine. | The instrument enables computer assisted characterization of catalysts by means of the following techniques: temperature-programmed reduction (-100 – 1100 deg. Centigrade), temperature-programmed oxidation, temperature-programmed desorption (determination of acidic/basic properties of catalysts and other solids, determination of heat of adsorption by using various adsorbates such as CO, CO2, H2, water vapour, saturated and unsaturated hydrocarbons (e.g., benzene, toluene, pyridine)), temperature-programmed reaction, chemisorption analysis (determination of active metal area, crystallite size, active metal dispersion by means of dynamic chemisorption method using various probe molecules such as carbon monoxide, hydrogen, methane, nitrogen oxides, ammonia etc.), single-point determination of BET surface area. | KI 7019 | 7.2809 | 0 | 0.70588 | 6.575 | 7.2809 | 26 | 100 | www.ki.si | 85 | P2-0152 | Urška Kavčič | 85 | [15 empty] | 3 | 11 | 4 | 4 | 174 |  | 5
Kemijski inštitut | 104 | 12 | P4-0176 | Mojca Benčina | 14360 | Sistem za dvo-dimenzionalno analizo proteinov | 2002 | Two dimensional analysis of proteins | 26942 | Paket 11 | dostop ni omejen za raziskovalce s ARRS financiranjem | acces is not limited for researchers with ARRS projects | Separacija proteinov na podlagi izoelektrične točke in molske mase. | Separation of proteins based on isoelectric point and the molecular weight. | KI 7023, KI 6962 | 22.1541 | 0 |  | 22.1541 | 22.1541 | 75 | 100 | www.ki.si | 75 | J1-6740 | Roman Jerala | 15 | J3-6784 | Mojca Benčina | 15 | P4-0176 | Roman Jerala | 15 | J3-6791 | Iva Hafner Bratkovič | 15 | L4-6812 | Helena Gradišar | 15 |  |  |  | 4 | 6 | 5 | 4 | 170 |  | 5
Kemijski inštitut | 104 | 12 | P4-0176 | Roman Jerala | 6628 | Tekočinski kromatograf visoke ločljivosti za hitro analitsko in preparativno separacijo proteinov in organskih spojin | 2002 | HPLC chromatograph | 57457 | Paket 11 | Opremo lahko uporabljajo usposobljeni operaterji ali pa separacijo izvede tehnik laboratorija L-12. Prednost uporabe inštrumenta imajo člani programske skupine P4-176 ter raziskovalci Kemijskega inštituta. Za zunanje uporabnike bo pripravljen cenik ko se bo pojavil večji interes za uporabo inštrumenta. Doslej smo omogočili uporabo inštrumenta za manjše analize brezplačno. | Collaborative research | Naprava je namenjana za separacijo proteinov in peptidov iz bioloških vzorcev. Doslej so bili to večinoma rekombinantni proteini ter peptidi označeni z različnimi reagenti. Naprava ima UV detektor in je računalniško krmiljena. | HPLC with manual injector and fraction collector | KI 6777 | 20.2093 | 0 | 1.7647 | 18.4446 | 20.2093 | 100 | 100 | www.ki.si | 100 | P4-0176 | Roman Jerala | 50 | J4-5528 | Roman Jerala | 50 | [12 empty] | 3 | 11 | 5 | 4 | 175 | 30 | 5
Kemijski inštitut | 104 | 12 | P4-0176 | Mojca Benčina | 14360 | Večnamenski kinetični optični čitalec mikrotiterskih plošč | 2004 | Plater reader | 33735.79 | Paket 12 | dostop ni omejen za raziskovalce s ARRS financiranjem | acces is not limited for researchers with ARRS projects | Detekcija sprememb luminiscence, fluorescence ali absorbance večjega števila vzorcev . | Detection of changes in luminiscence, fluorescence or absorbance of a larger number of samples. | KI 7526, KI 7526/1 | 18.4618 | 0 |  | 18.4618 | 18.4618 | 62 | 100 | www.ki.si | 62 | J1-6740 | Roman Jerala | 15.5 | J3-6784 | Mojca Benčina | 15.5 | P4-0176 | Roman Jerala | 15.5 | J3-6791 | Iva Hafner Bratkovič | 15.5 | [6 empty] | 3 | 1 | 7 | 4 | 99 |  | 5
Kemijski inštitut | 104 | 15 | P1-0242 | Janez Plavec | 10082 | Sonde in pomožna oprema za 800 MHz NMR spektrometer | 2004/2006 | Probes and accessories for the 800 MHz NMR spectrometer | 792855.95 | Paket 12 | Rezervacija uporabe sonde poteka sočasno z rezervacijo 800 MHz spektrometra. Največji uporabniki so raziskovalci s KI, IJS, UL FKKT, UL FFa, KIS, Krke in Leka. | Booking the use of the probe takes place simultaneously with the reservation of 800 MHz spectrometer. The biggest users are researchers from NIC, Krka and Lek. | Hladna sonda omogoča izredno visoko občutljivost meritev. Primerna je tudi za študij nizkih koncentracij vzorcev. | Cold probe enables extremely high sensitivity measurements. It is suitable for the study of low concentration samples. | KI 8484, KI 5278/2, KI 5279/1, KI 5278/3 | 48.88 | 0 | 5.88 | 43 | 48.88 | 100 | 100 | www.nmr.ki.si in www.ki.si | 100% - 97% uporaba, 3% vzdrževanje in servis (ob 24-7 delavniku) | Delo poteka v skladu s programom dela NMR centra. NMR center sodeluje pri izvajanju več kot 70 domačih in tujih programov in projektov. |  |  | Delo poteka v skladu s programom dela NMR centra. NMR center sodeluje pri izvajanju več kot 70 domačih in tujih programov in projektov. |  |  | Delo poteka v skladu s programom dela NMR centra. NMR center sodeluje pri izvajanju več kot 70 domačih in tujih programov in projektov. |  |  | Delo poteka v skladu s programom dela NMR centra. NMR center sodeluje pri izvajanju več kot 70 domačih in tujih programov in projektov. | [8 empty] | 3 | 1 | 3 | 60 | 97 |  | 5
Kemijski inštitut | 104 | 4 | P1-0034 | Vid Simon Šelih | 23492 | Elementni masni spektrometer z lasersko ablacijo | 2004 | Elemental Mass Spectrometer with Laser Ablation Unit (LA-ICP-MS) | 201633.75 | Paket 12 | Sistem LA-ICP-MS je dostopen neomejeno, razen v času, ko je že zaseden. Zunanji naročniki plačajo ceno instrumentalne ure z ali brez operaterja. Cena instrumentalne ure je izračunana na podlagi cene sistema, tekočih stroškov, servisiranja in tekočih stroškov. Ura operaterja je izračunana po klasifikaciji ARRS. Nadaljne informacije so dostopne na lokaciji sistema. | The hyphenated system LA-ICP-MS in accessible unlimited, except for the time, when it is already in use. The external users pay the price per hour, with or without the operator. Price (per hour) is based on the value of the system, running costs, service costs and consumable costs. The price of the operator is calculated according to the ARRS classification. Futher information available on site. | Sklopljeni analizni sistem LA-ICP-MS je sestavljen iz dveh komponent in sicer iz enote za lasersko ablacijo (LA), namenjeno za direktno mikrovzorčenje trdnih materialov s pomočjo laserskega žarka, in masnega spektrometra z ionizacijo v sklopljeni plazmi (ICP-MS), ki služi za detekcijo praktično vseh elementov periodnega sistema. ICP-MS enoto se lahko uporablja tudi ločeno za elementno analitiko različnih raztopin. LA-ICP-MS je sodobna oprema namenjena za površinsko sondiranje (vzdolžno in globinsko profiliranje) in hkratno določevanje elementov v sledovih in ultrasledovih ter je uporabna na mnogih področjih kot so razvoj novih materialov, farmacija, medicina, biologija, arheologija, forenzika, geologija itd. | The hyphenated analytical LA-ICP-MS system consists of two components: a laser ablation unit (LA) for direct microsampling of solid materials, and an inductively coupled plasma mass spectrometer (ICP-MS) for the detection of practicaly all elements of the periodic table. The ICP-MS unit can also be separately used for elemental analysis of various solutions. LA-ICP-MS is an advanced instrument used for surface and depth microprofiling (mapping) of solid materials for trace and ultratrace element analysis and can be applied in different fields, such as material science R&D, farmaceutics, medicine, biology, archeology, forensics, geology, etc. | KI 8225, KI 8070 | 40.1776 | 0 | 15 | 25.1776 | 40.1776 | 70 | 100 | www.ki.si | 70 | P1-0034 | Johannes T van Elteren, Bojan Budič, Vid Simon Šelih, Martin Šala | 40 | L1-4276 | Johannes T van Elteren, Vid Simon Šelih, Martin Šala, Bojan Budič | 15 | J1-4029 | Johannes T van Elteren, Vid Simon Šelih | 15 | [9 empty] | 3 | 2 | 3 | 4 | 90 |  | 5
Kemijski inštitut | 104 | 12 | P4-0176 | Mojca Benčina | 14360 | Mikroskop za prostorsko in časovno upodabljanje sprememb v živih celicah | 2004 | Microscope for spatial and temporal imaging of life cells | 100984.81 | Paket 12 | Časovno dostop ni omejen, če oprema ni zasedena. Zunanji uporabniki plačajo ceno ure z ali brez tehnične pomoči. Vrednost je izračunana iz vrednosti opreme, tekočih stroškov in stroškov servisiranja ter ure tehnične pomoči. | If the machine is not occupaied, the time is available for external users. The external users pay the price per hour with or without technical assistance. The value is calculated from the value of the machine, running costs and servicing costs, and hours of technical assistance. | Upodabljanje prostorskih in časovnih sprememb fluorescenčno označenih molekul v fiksiranih ali živih celičnih preparatih. | Imaging of spatial and temporal changes in fluorescence-labeled molecules in live or fixed cell preparations. | KI 8391, KI 8391/1 | 14.7694 | 0 |  | 14.7694 | 14.7694 | 100 | 100 | www.ki.si | 100 | J1-6740 | Roman Jerala | 20 | J3-6784 | Mojca Benčina | 20 | P4-0176 | Roman Jerala | 20 | J3-6791 | Iva Hafner Bratkovič | 20 | L4-6812 | Helena Gradišar | 20 |  |  |  | 3 | 4 | 7 | 4 | 101 | 0 | 5
Kemijski inštitut | 104 | 11 | P1-0391 | Marjetka Podobnik | 12048 | Izotermalni titracijski kalorimeter (VP-ITC, Microcal) | 2004 | Isothermal Titration Calorimeter (VP-ITC, Microcal) | 87480 | Paket 12 | VP-ITC je instrument kupljen in uporabljen znotraj konzorcija treh laboratorijev s Kemijskega inštituta in enega iz Leka. Ocena (groba) cene ure za zunanje uporabnike temelji na njeni nabavni vrednosti (oziroma stroških amortizacije), stroških dela in materialov. Odstopanje od te cene je možno glede na različne dejavnike. Uporaba aparature - po dogovoru s skrbnico. | VP-ITC is an instrument bought and used by the group of laboratories from the National Institute of Chemistry and by the company Lek. We are offering a rough estimation of a service price for external users. This includes the purchase price of the instrument (or amortization), costs of work and materials. The price may vary due to several factors. External users should contact the person responsible for the equipment. | Izotermalna titracijska kalorimetrija (ITC) je zlati standard za merjenje biomolekularnih interakcij. Z ITC lahko določimo parametre vezave med molekulami (n, K, ∆H in ΔS) istočasno v enem eksperimentu, kar je velika prednost, saj nam tega ne nudi nobena druga metoda. | Isothermal Titration Calorimetry (ITC) is the gold standard for measuring biomolecular interactions. ITC simultaneously determines all binding parameters (n, K, ∆H and ΔS) in a single experiment – information that cannot be obtained from any other method. | KI 8135, KI 8135/1, KI 8136, KI 8136/1 | 7.7665 | 0 | 2.9412 | 4.8253 | 7.7665 | 0 | 100 | http://www.ki.si/index.php?id=704 | 0 | [18 empty] | 3 | 12 | 3 | 4 | 92 | 0 | 5
Kemijski inštitut | 104 | 11 | P1-0391 | Matic Kisovec | 35382 | Sklop naprav za PCR in PCR v realnem času | 2007 | PCR Gradient Palm–Cycler (Corbett) (12) and Real time PCR Light Cycler 480 (Roche) (11) | 47105.07 | Paket 13 | Druge raziskovalne organizacije imajo dostop ob predhodni rezervaciji. Dostop časovno ni omejen, v kolikor naprave niso zasedene. Ceno uporabe naprav izračunamo iz vrednosti aparature, tekočih stroškov, stroškov servisiranja, časa uporabe ter časa tehnične pomoči. | Other research organizations can use the equipment upon request. The costs are estimated from the value of the apparatus, running and servicing costs, time of usage, and hours of technical assistance. | Z napravo PCR izvajamo verižno reakcijo s polimerazo (PCR). Naprava PCR v realnem času omogoča sprotno zasledovanje količine nastalega produkta in kvantitativno detekcijo nukleinskih kislin s pomočjo reakcije PCR. | The polymerase chain reaction (PCR) is performed in a PCR thermal cycler. The LightCycler ® 480 Real-Time PCR System is a rapid high-throughput, plate-based real-time PCR amplification and detection instrument. | KI 9326, KI 9304 | 14.7694 | 0 | 0 | 14.7694 | 14.7694 | 13 | 100 | www.ki.si | 9 | P4-0176 | Roman Jerala | 8 | P1-0391 | Gregor Anderluh | 1 | [12 empty] | 4 | 6 | 2 | 35 | 80 | 0 | 5
Kemijski inštitut | 104 | 9 | P1-0021 | Nataša Zabukovec-Logar | 14120 | Rentgenski praškovni difraktometer za visokotemperaturne meritve | 2006 | High-Temperature X-Ray Powder Diffractometer | 257525 | Paket 13 | Meritve kadarkoli (24 ur na dan, 365 dni v letu) po predhodnem dogovoru. | Measurements available during 24 hours, 365 days a year at any time, after prelimenary agreement. | Meritve praškovnih difraktogramov pri temperaturah od sobne do 1200 st C (sledenje faznih sprememb in kristaliničnosti vzorcev v odvisnosti od temperature) | Measurements of powder X-Ray diffractograms in the temperature interval from the room temperature up to 1200 degrees Celsius (to follow phase changes and crystallinity of samples as a function of temperature). | KI 9664, KI 9664/1 | 22.951 | 0 | 2.94 | 20.011 | 22.951 | 100 | 100 | www.ki.si | 100 | P1-0021 | Nataša Zabukovec Logar | 50 | P2-0393 | Miran Gaberšček | 50 | [12 empty] | 3 | 8 | 1 | 4 | 82 | 0 | 5
Kemijski inštitut | 104 | 10 | P2-0393 | Marjan Bele | 11517 | Mikroskop na atomsko silo / vrstični tunelski mikroskop z elektrokemijsko celico | 2006 | MultiMode V Scanning Probe Microscope (Veeco Instruments Inc.) | 178800 | Paket 13 | Trenutno je oprema na voljo zgolj partnerjem pri nakupu opreme, ki obsegajo raziskovalce na KI ter zunanje solastnike iz FKKT, FFA, IJS in FS MB. | Access to the machine is limited to partners, which claim a share. These are employes of different laboratories of NIC, Faculty of chemistry and chemical technology, Faculty of pharmacy and Faculty of mechanical engineering MB. | Karakterizacija vse vrste materialov na molekularnem nivoju. Možnost meritev v sistemih med njihovim delovanjem ter uporaba v bioloških sistemih pri pogojih, ki so prisotni v njihovih naravnih okoljih. | Characterisation of different materials at the molecular level. Possiblity of in situ measurements and use to analyse biological systems in their living environment. | KI 9798, KI 9797 | 12.7059 | 0 | 0 | 12.7059 | 12.7059 | 80 | 100 | www.ki.si | 80 | P2-0393 | AbdElAal Kreta Ahmed | 80 | [15 empty] | 3 | 6 | 1 | 4 | 87 | 0 | 5
Kemijski inštitut | 104 | 3 | P1-0005 | Mitja Križman | 24445 | Sklopljeni analizni sistem lonska kromatografija - masna spektrometrija | 2008 |  | 435399.6 | Paket 13 | Usposobljeni uporabniki sistema dostopajo do le-tega po predhodnem medsebojnem dogovoru in z dovoljenjem skrbnika sistema. | Qualified users access to the system by a previous mutual agreement and with the permission of the system manager. | Analitika anorganskih in organskih analitov, sistem je prednostno namenjen separacijam na osnovi ionske izmenjave. | Analytics of inorganic and organic analytes. The primary system purpose are ion-exchange separations. | KI 9787 | 27.88 | 0 | 1.76 | 26.12 | 27.88 | 41 | 100 | www.ki.si | 52 | P1-0034 | Irena Grgić, Johannes T. Van Elteren, Martin Šala, Breda Novak | 52 | P1-0005 | Zoran Kitanovski | [13 empty] | 3 | 11 | 5 | 4 | 85 |  | 5
Kemijski inštitut | 104 | 13 | P2-0150 | Albin Pintar | 11874 | Računalniško vodeni sistem za določevanje teksturalnih in adsorpcijskih lastnosti katalizatorjev in trdnih materialov (ASAP 2020) | 2006 | Computer Controlled Device for Determination of Textural and Adsorption Properties of Catalysts and Solid Materials (Micromeritics, ASAP 2020 MP/C) | 95040 | Paket 13 | Trajanje izvedbe analiz: 5-7 dni. | Sample turnaround time: 5-7 days. | Instrument omogoča: eno- in večtočkovno določitev specifične površine prahov, katalizatorjev, adsorbentov, tabletk, filmov, gelov, kompozitov, polnil, rudnin itd. na osnovi B.E.T. adsorpcijske izoterme v območju od 0.001 do preko 3000 m2/g; določevanje Langmuirjeve površine; določevanje Freundlichovih in Temkinovih izoterm; določevanje volumna por in porazdelitve velikosti por v območju od 0.35 do 500 nm ter evaluacijo rezultatov meritev z uporabo različnih metod (mikropore: MP metoda, t-plot, alfa-S plot, Dubinin-Raduškevič metoda, Dubinin-Astakhov metoda, Horvath-Kawazoe metoda; mezo- in makropore: BJH metoda); analizo adsorpcijskih/desorpcijskih izoterm v celotnem območju mikro- in mezopor z uporabo DFT (Density Functional Theory) metode; določitev volumna in oblike por ter porazdelitve površine por in površinske energije v odvisnosti od velikosti por; določevanje adsorpcijskih/desorpcijskih izoterm in toplote adsorpcije z uporabo različnih adsorbatov (N2, Ar, Kr, CO, CO2, H2, He, voda, ogljikovodiki (benzen, toluen)), ciklično izvajanje adsorpcijskih/desorpcijskih izoterm v poljubno izbranem območju tlakov; določevanje hitrosti adsorpcije različnih adsorbatov na površino adsorbentov pri izbranem tlaku; določitev kislinsko-bazičnih lastnosti katalizatorjev, adsorbentov in drugih trdnih snovi, tj. koncentracije in porazdelitve jakosti kislinsko-bazičnih centrov na površini materiala z uporabo statične (volumetrične) metode; selektivno določitev specifične površine aktivnih faz in stopnje disperzije kovinskih skupkov na nosilcih (katalizatorjih) s kemisorpcijo ogljikovega monoksida, vodika, metana, dušikovih oksidov, amoniaka in drugih kemijsko aktivnih plinov z uporabo statične (volumetrične) metode; določitev jakosti in toplote kemisorpcije različnih adsorbatov na površino trdnih materialov. | The device enables: determination of single- and multipoint BET surface area of solid materials in the range of 0.001-3000 m2/g; determination of Langmuir surface area; determination of Freundlich and Temkin isotherms; determination of pore volume and pore area distributions in the range 0.35-500 nm and the evaluation of results by means of various methods (such as MP method, t-plot, alpha-S plot, Dubinin-Radushkevich method, Dubinin-Astakhov method, Horvath-Kavazoe method, BJH method, etc.); analysis of adsorption/desorption isotherms by means of DFT (Density Functional Theory) method in the entire range of micro- and mesopores; determination of adsorption/desorption isotherms and heat of adsorption by using various adsorbates (N2, Ar, Kr, CO, CO2, H2, He, water vapour, saturated and unsaturated hydrocarbons); cyclic determination of adsorption/desorption isotherms in the selected pressure range; determination of rate of adsorption of various adsorbates on the surface of investigated solid at a selected pressure; determination of acidic/basic properties of catalysts and other solids by means of static (volumetric) method; determination of active metal area, crystallite size, active metal dispersion, heat of chemical adsorption, strong and weak chemisorption by means of static (volumetric) chemisorption method. | KI 8711 | 4.7647 | 0 | 0.35294 | 4.4118 | 4.7647 | 50 | 91.65 | www.ki.si | 74 | P2-0152 | Urška Kavčič | 4 | P1-0021 | Darja Maučec | 70 | [12 empty] | 3 | 7 | 2 | 4 | 81 |  | 5
Kemijski inštitut | 104 | 7 | P2-0145 | Ema Žagar | 12318 | Laserski fotometer za statične in dinamične meritve sipanja svetlobe za povezavo s tekočinsko kromatografijo | 2006 | Static and Dynamic Light Scattering Device for Light Scattering Measurements in Combination with Liquid Chromatography | 162186 | Paket 13 | kontaktna oseba: dr. Ema Žagar (tel. št.: 01-4760203); cena analize: se obračunava po efektivnih delovnih urah | Contact person: dr. Ema Žagar Price analysis: is charged at the actual working hours | Določanje: absolutnih povprečij molskih mas polimerov porazdelitvi molskih mas (polidisperznost) polimerov povprečno velikost makromolekul (povprečen radij sukanja) kvaliteta izbranega topila (drugi virialni koeficient) konformacija makromolekul v raztopini interakcije različnih polimerov v raztopini preferenčna solvatacija polimerov v večkomponentnih topilih heterogenosti kemijske sestave polimerov | Determination of: Absolute molar mass averages of polymers Molar mass distribution (polydispersity) of polymers Average macromolecular size (average radius of gyration) Solvent quality (second virial coefficient) Macromolecular conformation in solution Interactions of polymers in solutions Polymer preferential solvatation in multicomponent solvents Heterogeneity of polymer chemical composition | KI 8682, KI 8683 | 34.1929 | 0 | 5.8824 | 28.3106 | 34.1929 | 100 | 100 | www.ki.si | 100 | P2-0145 | Ema Žagar | 50 | L2-4166, J4-5528, P2-0145 | Ema Žagar | 50 | [12 empty] | 4 | 4 | 1 | 4 | 86 | 15.5 | 5
Kemijski inštitut | 104 | 13 | P2-0150 | Albin Pintar | 11874 | Računalniško vodeni večfazni katalitski reaktor | 2010 | Computer Controlled Multiphase Catalytic Reactor | 101000 | Paket 14 | Trajanje izvedbe poskusov: 5 do 15 delovnih dni. | Duration of catalytic tests: 5 to 15 working days. | Računalniško vodeni večfazni katalitski reaktor ima naslednje lastnosti: (i) omogoča računalniško podprto vodenje dvo- in trifaznih katalitskih reakcij pri temperaturah do 900 stopinj Celzija (z natančnostjo +/- 2 stopinji Celzija) in celokupnem tlaku do 100 bar (z natančnostjo +/- 0.2 bar) v kontinuirnem načinu obratovanja (kapalni LIR tokovni režim); (ii) opremljen je s šestimi elektronskimi regulatorji pretoka, s čimer omogoča kontrolirano in ločeno uvajanje več plinskih mešanic ter zagotavlja njihovo učinkovito mešanje pred vstopom plinaste faze v katalitski reaktor; (iii) reaktorski sistem je skonstruiran tako, da omogoča predgrevanje plinaste in kapljevinaste faze pred njunim vstopom v katalitski reaktor, v katerem se nahaja katalizator (do pet gramov); (iv) opremljen je s hladilnikom/kondenzatorjem kapljevinaste faze, ki deluje na Peltier-evem principu; (v) reaktorski sistem je opremljen z visokotlačnim separatorjem plinaste in kapljevinaste faze, pri čemer je zadrževani volumen kapljevinaste faze v separatorju manjši od 0.5 mililitra; (vi) reaktorski sistem je opremljen s HPLC črpalko, ki zagotavlja natančno uvajanje kapljevinaste faze v reaktorski sistem z volumskim pretokom od 0.01 do 5.0 ml/min; (vii) reaktorski sistem ima priključek za sklopitev z analiznim instrumentom (npr. s plinskim kromatografom) za analizo plinske faze ob izstopu iz katalitičnega sloja. | Computer Controlled Multiphase Catalytic Reactor has the following properties: (i) the reactor unit enables to carry out computer-controlled two- or three-phase heterogeneously catalyzed reactions at temperatures up to 900 degrees Centigrade (precision +/- 2 deg. C) and pressures up to 100 bar (precision +/- 0.2 bar) in a continuous operating mode (LIR trickle-flow regime in the case of three-phase reactions); (ii) the reactor system is equipped with six electronic mass-flow controllers that enable controlled delivery of several gas mixtures to the top of the catalytic bed. The unit is equipped with a gas mixer that provides efficient mixing of fed gases before entering the catalytic reactor; (iii) the construction of reactor system enables preheating of both gas and liquid phase before entering the catalytic reactor; (iv) the unit enables testing of up to 5 grams of a solid catalyst in the catalytic reactor.; (v) the reactor is equipped with a high-pressure gas-liquid separator that is cooled by a Peltier-based cooler. Dead volume of the liquid phase in the separator is below 0.5 ml; (vi) the reactor system is equipped with a HPLC pump that enables accurate delivery of a feed liquid-phase in the volumetric range of 0.01-5.0 ml/min; (vii) the reactor system is designed in such a way that it enables to connect an analytical instrument (e.g. GC chromatograph) to the reactor outlet in order to perform representative analysis of gas phase discharged from the catalytic bed. | KI 10208 | 11.5988 | 0.92 | 2.9412 | 7.7376 | 11.5988 | 100 | 78 | www.ki.si | 0 |  |  | 0 | [15 empty] | 1 | 7 | 6 | 4 | 99 | 0 | 5
Kemijski inštitut | 104 | 12 | P4-0176 | Iva Hafner Bratkovič | 23563 | Sistem za gojenje živali za delo s patogeni drugega varnostnega razreda - 2. sklop, Centrifuga | 2010 | Animal facility for work with BSL2 pathogens, Centrifuge | 35573.61 | Paket 14 | Dostop ni omejen za raziskovalce s financiranjem ARRS | Access is not limited to researchers with ARRS projects | Centrifugiranje | Centrifugation | K1 10275 | 1.03 | 1.03 |  |  | 1.03 | 14 | 75 | www.ki.si | 8 | P4-0176 | Roman Jerala | 4 | J3-5503 | Iva Hafner Bratkovič | 4 | [12 empty] | 2 | 2 | 2 | 11 | 98 |  | 5
Kemijski inštitut | 104 | 7 | P2-0145 | Ema Žagar | 12318 | Pretočni sistem za ločevanje makromolekul ali delcev po velikosti z uporabo asimetričnega prečnega pretoka kot zunanjega polja (Asimetric Flow - Field Flow Fractionation, AFFF) | 2010 | Asimetric Flow - Field Flow Fractionation, AFFFF | 126478.66 | Paket 14 | kontaktna oseba: dr. Ema Žagar (tel. št.: 01-4760203); cena analize: se obračunava po efektivnih delovnih urah | Contact person: dr. Ema Žagar Price analysis: is charged at the actual working hours | Določanje: absolutnih povprečij molskih mas polimerov porazdelitvi molskih mas (polidisperznost) polimerov povprečno velikost makromolekul (povprečen radij sukanja) | Determination of: Absolute molar mass averages of polymers Molar mass distribution (polydispersity) of polymers Average macromolecular size (average radius of gyration) | KI 10531, KI 10531/1 | 46.0124 | 11.82 | 5.8824 | 28.31 | 46.0124 | 100 | 64 | www.ki.si | 100 | P2-0145 | Ema Žagar | 50 | L2-4166, J3-5499, P2.-0145 | Ema Žagar | 50 | [12 empty] | 3 | 11 | 5 | 4 | 100 | 15.5 | 5
Kemijski inštitut | 104 | 12 | P4-0176 | Mojca Benčina | 14360 | Sistem za gojenje živali za delo s patogeni drugega varnostnega razreda: Modul opreme za anestezijo, Lumi-Box, 1.sklop | 2010 | The laboratory for exerimental animals for work with pathogens second security class: anesthesia, Lumi-Box, 1. part | 40180.88 | Paket 14 | Uporaba opreme je omejena in je možna samo po dogovoru. | Use of equipment is limited and is only possible by appointment. | Gojenje eksperimentalnih živali. | Hausing of experimental animals. Growing experimental animals. | KI 10530, KI 10276, KI 9998 | 0.86 | 0.86 |  |  | 0.86 | 100 | 80 | www.ki.si | 100 | J1-6740 | Roman Jerala | 20 | J3-6784 | Mojca Benčina | 20 | P4-0176 | Roman Jerala | 20 | J3-6791 | Iva Hafner Bratkovič | 20 | L4-6812 | Helena Gradišar | 20 |  |  |  | 2 | 1 | 3 | 5 | 98 |  | 5
Kemijski inštitut | 104 | 12 | P4-0176 | Simon Horvat | 10412 | Sistem za gojenje živali za delo s patogeni drugega varnostnega razreda-3. sklop, Modul IVC | 2010 | The laboratory for exerimental animals for work with pathogens second security class - IVC | 95543.92 | Paket 14 | Do opreme za vzrejo živali je dostop na dnevni bazi, za opremo menjave in čišlenja kletk na tedenski bazi. Do določenih kosov opreme namenjenih za izvajanje postopkov na živalih (aparat za anestezijo, laminar) se dosopta po potrebi gleden an vrsto poskusa | Equipment for breeding animals is accessible on a daily basis, whereas equipement for cage washing and changing on a weekly basis. Some aparati are used on demand (anestesia aparatus, procedure laminar flow etc) whenever needed for certain experiments. | Oprema je namenjena vzreji poskusinh živali ter izvedbi poskusov in vivo. | Equipmetn is dedicated for animal breeding and performing in vivo experiments. | K1 10532 | 36.2092 | 8.39 | 7.0592 | 20.76 | 36.2092 | 100 | 65 | www.ki.si | 100 | P4-0176 | Roman Jerala | 80 | J3-6804 | Simon Horvat | 10 | J3-6791 | Iva Hafner Bratkovič | 10 | [9 empty] | 2 | 1 | 3 | 5 | 98 | 0 | 5
Kemijski inštitut | 104 | 12 | P4-0176 | Alja Oblak | 29991 | Sistem za gojenje živali za delo s patogeni drugega varnostnega razreda, Elektroporator | 2010 | Biorad Gene Pulser Xcell | 8152.56 | Paket 14 | Elektroporator se nahaja v laboratoriju za biotehnologijo (L12) v celičnem laboratoriju 106 (varnostni razred 2). | Electroporator can be found in the department of biotecnology L12 in the cell culture 106 (safety level 2) laboratory | Elektroporator se uporablja za vnos plazmidne DNA v prokariontske in evkariontkske celice. | Electroporator is used to facilitate entry of plasmid DNA into pro and eu kariont cells. | K1 10303 | 3.7696 | 0.24 | 1.7648 | 1.7648 | 3.7696 | 30 | 75 | www.ki.si | 30 | J1-4170 | Roman Jerala | 10 | J3-4011 | Mojca Benčina | 10 | J3-5503 | Iva Hafner Bratkovič | 10 | [9 empty] | 2 | 1 | 3 | 11 | 98 | 0 | 5
Kemijski inštitut | 104 | 3 | P1-0005 | Irena Vovk | 11395 | LC-MS (Tekočinski kromatograf sklopljen z masnim spektrometrom) | 2011 |  | 208236.02 | Paket 14 | Usposobljeni uporabniki sistema dostopajo do le-tega po predhodnem medsebojnem dogovoru in z dovoljenjem skrbnika sistema. | Qualified users access to the system by a previous mutual agreement and with the permission of the system manager. | Določanje analitev na osnovi MS po separaciji s tekočinsko kromatografijo visoke ločljivosti. | Determination of analytes based on MS after separation by high-performance liqid chromatography. | KI11566 | 51.1976 | 24.49 | 0.59 | 26.1176 | 51.1976 | 40 | 42 | www.ki.si | 29 | P1-0005 | Mitja Križman, Alen Albreht | 29 | [15 empty] | 3 | 11 | 5 | 4 | 95 |  | 5
Kemijski inštitut | 104 | 7 | P2-0145 | Ema Žagar | 12318 | Laserski fotometer | 2010 | Laser photometer | 121638 | Programi, projekti, tržni presežek | kontaktna oseba: dr. Ema Žagar (tel. št.: 01-4760203); cena analize: se obračunava po efektivnih delovnih urah | Contact person: dr. Ema Žagar Price analysis: is charged at the actual working hours | Laserski fotometer je detektor, ki meri sipanje svetlobe raztopin makromolekul in omogoča določitev povprečij in porazdelitev molskih mas polimerov ter konformacije makromolekul v raztopini. Uporablja se v kombinaciji z AFFF pretočnim sistemom frakcioniranja. | Laser photometer, a detector that measures the light scattering of solutions of macromolecules and to determine averages and molecular weight distribution of polymers and conformation of macromolecules in solution. Used in combination with AFFF flow fractionation system. | KI 10628 | 46.1124 | 11.92 | 5.8824 | 28.31 | 46.1124 | 100 | 63 | www.ki.si | 100 | P2-0145 | Ema Žagar | 50 | L2-4166, J3-5499, P2-0145 | Ema Žagar | 50 | [12 empty] | 4 | 4 | 1 | 4 |  | 15.5 | 5
Kemijski inštitut | 104 | 9 | P1-0021 | Nataša Zabukovec-Logar | 14120 | Analizator za paro, gravimetrični, adsorpcijski | 2011 | Analyzer for steam, gravimetric, adsorption | 145273.02 | Programi, projekti, tržni presežek | Meritve na voljo vse delovne dni po predhodnem dogovoru. | Measurements available on all the working days after prelimenary agreement. | Gravimetrični sorpcijski analizator za vodo (IGA-100) je namenjen meritvam adsorpcije/desorpcije vode par v tlačnem območju od 10-7 do 1 bar z gravimetrično metodo. Meritve se lahko izvajajo v širokem temperaturnem območju (20 – 500 oC), možne pa so tudi meritve pri nižjih temperaturah (77 K). Namen nakupa je bil pridobiti aparaturo za testiranje sorpcijskih kapacitet za vodo pri različnih pogojih v novih anorganskih in kovinsko-organskih poroznih materialih ter drugih nanostrukturnih materialih v okviru raziskovalnega projekta Napredni materiali za shranjevanje toplotne energije (2010-2013). Študije sorpcijskih kapacitet so nujno potrebne za oceno možnosti uporabe preiskovanih materialov za shranjevanje toplote za daljše obdobje brez izgub (npr. shranjevanje sončne toplote v sončnih kolektorjih pridobljene v toplejših mesecih za uporabo le-te v zimskem času). Nova aparatura nam omogoča efektivnejši razvoj novih materialov z izboljšanimi sorpcijskimi lastnostmi v primerjavi z dosedaj znanimi adsorbenti, pri katerih je gostota shranjene energije premajhna za širšo uporabo. | Gravimetric sorption analyzer for water (IGA-100) is designed to measure the adsorption / desorption of water in porous solids in the pressure range from 10-7 to 1 bar by the gravimetric method. Measurements can be made over a wide temperature range (20 - 500 oC), and also at low temperatures (77 K). The purpose of the purchase was to acquire the apparatus for testing sorption capacity for water at various conditions of new inorganic and metal-organic porous materials and other nanostructured materials in a research project Advanced materials for thermal energy storage (2010-2013). Sorption capacity studies are necessary to evaluate the use of test materials to store heat for long periods without loss (eg solar heat storage in solar thermal collectors produced in the warmer months to use it in the winter). The new apparatus allows the most effective development of new materials with improved sorption properties compared to previously known adsorbents, where the density of the stored energy is too low for wider use. | KI 11660 | 21.8165 | 17.09 | 3.2353 | 1.4912 | 21.8165 | 100 | 42 | www.ki.si | 100 | P1-0021 | Nataša Zabukovec Logar | 100 | [15 empty] | 3 | 7 | 2 | 4 | - | 0 | 5
Kemijski inštitut | 104 | 9 | P1-0021 | Alenka Ristić | 15790 | Termogravimetrični analizator Q5000IR povezan z masnim spektrometrom ThermoStar GSD320 | 2012 | Thermogravimetric Analyzer Q5000IR Coupled with a Mass Spectrometer ThermoStar GSD320 | 133514.29 | Programi, projekti, tržni presežki | Meritve na voljo vse delovne dni po predhodnem dogovoru. | Measurements available on all the working days after prelimenary agreement. | TG analizator z masnim spektrometrom je nepogrešljivo orodje za karakterizacijo adsorbentov, nanoporoznhi katalizatorjev, ionskih imenjevalcev, polimerov, keramike, zdravil, in drugih materialov. Ti analizatorji služijo za določevanje lastnosti materialov, kot so termična stabilnost materialov, oksidativna stabilnost materialov, sestava večkomponentnih sistemov, kinetika razgradnje materialov, življenjska doba materialov, vplivi korozivne atmosfere na materiale, vsebnost vlage in hlapnih komponent v materialih. Q5000IR je vrhunska raziskovalna TGA aparatura s temperaturno-kontrolirano termotehtnico z visoko občutljivostjo (< 0,1 mikrogram) in ločljivostjo (0,01 mikrogram) ter z dinamičnim odklonom bazne linije: < 10 µg (od 50 do 1.000 °C) in je sklopljen z masnim spektrometrom ThermoStar GSD 320 (merilno območje od 1 do 200 AMU; inštrument ima visoko občutljivost in selektivnost), kar omogoča identifikacijo plinastih komponent, ki nastajajo ali se sproščajo med analizo, kar je še posebej pomembno pri analizi novih materialov. | TG analyzer with mass spectrometry is an indispensable tool for the characterization of nanoporous catalysts, ion exchangersi, polymers, ceramics, medicine, and other materials. These analyzers are used for the determination of material properties such as thermal stability of materials, oxidative stability of materials, the composition of multicomponent systems, the kinetics of degradation of materials, materials life cycle, the effects of corrosive materials in the atmosphere, moisture and volatile components in materials. Q5000IR is a top research TGA apparatus with a temperature-controlled termotehtnico with high sensitivity (<0.1 microgram) and resolution (0.01 microgram) and a dynamic baseline deviation: <10 mg (50 to 1000 ° C) and is coupled with a mass spectrometer ThermoStar GSD 320 (measuring range from 1 to 200 AMU; instrument has high sensitivity and selectivity), enabling the identification of gaseous components produced or released during the analysis, which is especially important in the analysis of new materials. | KI 11752, KI 11787 | 17.8035 | 15.68 | 0.58824 | 1.5353 | 17.8035 | 84 | 38 | www.ki.si | 0 | P1-0021 | Alenka Ristić, Matjaž Mazaj, Tomaž Fakin | 0 | [15 empty] | 3 | 12 | 3 | 4 | - | 0 | 5
Kemijski inštitut | 104 | 9 | P1-0021 | Alenka Ristić | 15790 | Temperaturno moduliran diferenčno dinamični kalorineter (Q2000 MDSC) | 2012 | Differential scanning calorimeter (Q2000 MDSC) | 54531.07 | Programi, projekti, tržni presežki | Meritve na voljo vse delovne dni po predhodnem dogovoru. | Measurements available on all the working days after prelimenary agreement. | Diferenčni dinamični kalorimeter se uporablja za proučevanje fizikalno-kemijskih lastnosti trdnih vzorcev, kot je polimorfizem, kristaliničnost in amorfnost. Določamo tališče, temperaturno območje taljenja, temperaturo kristalizacije, entalpijo taljenja, toplotno kapaciteto in steklasti prehod. Q2000 Temperaturno moduliran diferenčno dinamični kalorineter (MDSC) ima avtomatski podajalec vzorcev, omogoča delovanje v temperaturnem območju od -90 ºC do 550 ºC ter kontrolo masnega pretoka plinov. Patentirana T-Zero tehnologija omogoča veliko občutljivost (< 0,2 mW), ločljivost (> 60) ter linearni potek bazne linije z majhnim odstopanjem (< 10 mW), in direktne meritve toplotne kapacitete preiskovanega vzorca. Kontrolo, upravljanje ter prikaz trenutnega statusa inštrumenta omogoča programski paket Thermal Advantage preko menijev in programskih funkcij na barvnem ekranu, občutljivem na dotik. | DSC provides rapid and precise determinations of transition temperatures using minimum amounts of a sample. Common temperature measurements include the following: melting, crystallization, glass transition, heat capacity, polymorphic transition, thermal stability,... Q2000 Modulated Differential Scanning Calorimeter with Autosampler and Mass Flow Control: An advanced research grade MDSC, whose patented Tzero technology provides best sensitivity (< 0.2 uW), resolution (RRI >60), baseline bow and baseline drift (<10 uW) and provides direct heat capacity measurements. The operating temperature range is cooling system dependent with a maximum of 550 to -90 °C. The Q2000 includes a full VGA color touch screen display for convenient control and monitoring of instrument status. | KI 11786 | 16.1706 | 6.4 | 8.2353 | 1.5353 | 16.1706 | 55 | 38 | www.ki.si | 0 | P1-0021 | Alenka Ristić | 0 | [15 empty] | 3 | 12 | 3 | 4 | - | 0 | 5
Kemijski inštitut | 104 | 10 | P2-0393 | Gregor Kapun | 27920 | Napraševalec PECS za pripr.vzorc.za mikroskopijo | 2008 | Sputer Coater PECS 682 (precision etching coating system | 75530 | Programi, projekti, tržni presežek | Trenutno je oprema na voljo zgolj partnerjem pri nakupu opreme, ki obsegajo raziskovalce na KI ter zunanje solastnike iz FKKT, FFA, IJS in FS MB. | Access to the machine is limited to partners, which claim a share. These are employes of different laboratories of NIC, Faculty of chemistry and chemical technology, Faculty of pharmacy and Faculty of mechanical engineering MB. | Napraševalec PECS je pripomoček pri pripravi vzorcev za vrstično elektronsko mikroskopijo, transmisijsko elektronsko mikroskopijo, služi pa tudi kot tehnika oblaganja delcev. Pri elektronski mikroskopiji, še posebej pri kvantitativni elementni analizi, je pomembno, da je površina prevodna. Zaradi te omejitve imamo večkrat težave pri analizi organskih vzorcev, ki so večinoma neprevodni. Pri konkurenčnih aparatih, ki so dostopni na tržišču je največja pomanjkljivost, da pri nanosu prevodne obloge, posamezni delci v nanešeni oblogi, zaradi svoje velikosti, zakrijejo številne morfološke značilnosti in tako popačijo površino. Napraševalec PECS se ponaša z izjemno majhnimi delci v nanosu, s čemer preseže vso konkurenco. Omenjene lastnosti omogočajo vrhunsko pripravo vzorcev, ki je nepogrešljiva za vrhunske objave. | Sputter Coater PECS is a tool in the preparation of samples for scanning electron microscopy, transmission electron microscopy, and also serves as a cladding technique particles. In electron microscopy, especially in quantitative elemental analysis, it is important that the surface is conductive. Because of this limitation, we have several problems in the analysis of organic samples, most of which are non-conductive. In case of competing appliances, which are available on the market is the biggest drawback to the application of conductive coatings, individual particles in the deposited coating, due to its size, many obscure morphological characteristics and thus distort the surface. Sputter Coater PECS offers exceptionally small particle size in the application, with which exceeds all competition. These features provide superior sample preparation, which is indispensable for the top post. | KI 9799 | 7.06 | 0 | 1.06 | 6 | 7.06 | 15 | 100 | www.ki.si | 16 | P2-0393 | dr. Miran Gaberšček | 6 | P1-0021 | dr. Venčeslav Kaučič | 4 | Zuananji uporabniki |  | 4 | P2-0152 | dr. Janez Levec | 2 | [6 empty] | 1 | 1 | 7 | 60 |  |  | 5
Kemijski inštitut | 104 | 11 | P1-0391 | Simon Caserman | 18325 | Kriobanka elementi in postavitev | 2007 | Cryobank | 52862.07 | Programi, projekti, tržni presežek | Zaradi nevarnosti okužb hranjenih kultur, opreme ni možno uporabljati za zunanje interesente. | Due to the risk of infection of stored cell cultures, equipment can not be used for any external clients. | Oprema je namenjena za shranjevanje celičnih kultur, ki se uporabljajo na oddelku L-11. | The equipment is used for storage of cell cultures, which are used in Labooratory L-11. | KI 9359 | 12.82 | 0 | 2.82 | 10 | 12.82 | 100 | 100 | www.ki.si | 100 | P1-0391 | dr. Simon Caserman | 50 | Industrija | dr. Simon Caserman | 50 | [12 empty] | 2 | 1 | 3 | 8 | - |  | 5
Kemijski inštitut | 104 | 11 | P1-0391 | Gorazd Hribar | 26055 | Sistem za tekočinsko kromatografijo ultra visoke ločljivosti (UPLC) Waters Acquitiy H-Class Bio | 2012 | Waters Acquity H-Class Bio UPLC System | 127116.11 | Programi, projekti, tržni presežek | Oprema se uporablja za analize na oddelku L-11. Uporaba za zunanje partnerje je možna ob dogovoru, kjer analize izvedejo zaposleni na L-11, ki so ustrezno izobraženi za uporabo aparature. | Equipment is used for analytics in Laboratory L-11. The use for external partners is possible, under the conditions, where our trained staff performs analysis. | Oprema je namejnena za analitiko proteinov in peptidov. | The equipment is used for protein and peptide analytics. | KI 11756 | 32.71 | 14.95 | 11.76 | 6 | 32.71 | 53 | 38 | www.ki.si | 40 | Industrija | dr. Gorazd Hribar, Tea Tomšič | 40 | [15 empty] | 4 | 6 | 3 | 4 | - | 0 | 5
Kemijski inštitut | 104 | 13 | P2-0152 | Fele Žilnik Ljudmila | 6259 | HP ravnotežna celica | 2011 | HP equilibrium cell | 81234.14 | Programi, projekti, tržni presežek | Meritve so mogoče po predhodnem dogovoru. | Measurements available after prelimenary agreement. | HP ravnotežna celica (visokotlačna ravnotežna celica) je prvenstveno namenjena določanju faznih ravnotežij pri visokih tlakih z uporabo različnih eksperimentalnih metod ter za določevanje kritičnih točk v večkomponentnih mešanicah. Meritve lahko izvajamo pri konstantnem ali spremenljivem volumnu celice, pri tlakih do 350 bar in temperaturi do 200˚C. Z novo aparaturo lahko študiramo in načrtujemo separacijske in reakcijske procese tudi v bližini ali pod superkritičnimi pogoji. | HP equilibrium cell (high-pressure equilibrium cell) is primarily for the determination of phase equilibria at high pressures using a variety of experimental methods and the determination of critical points in multicomponent mixtures. Measurements can be carried out at a constant or a variable volume cell at pressures up to 350 bar and temperatures up to 200 ˚ C. The new apparatus can be studied and planned separation and reaction processes in the near or under supercritical conditions. | KI 11159 | 29.56 | 9.56 | 0 | 20 | 29.56 | 64 | 58 | www.ki.si | 10 | P2-0152 | Ljudmila Fele Žilnik | 10 | [15 empty] | 1 | 7 |  | 59 | - | 0 | 5
Kemijski inštitut | 104 | 14 | P1-0010 | Janez Mavri | 8611 | Gruča računalnikov Supermicro sistem Quad | 2011 | Computer claster Supermicro system Quad | 59588.07 | Program, projekti | Dostop je mogoč po predhodnem dogovoru. | Access is possible after prelimenary agreement. | Sistem 50 32-jedrnih strežnikov (skupaj 1600 procesorskih jeder), nameščenih v strežniških omarah in povezanih z GigaBit Ethernet stikali. Za določeno število enot, predvidenih za najbolj zahtevne simulacije, je možna nadgradnja na InfiniBand komunikacijo. Računalniški sistem je primeren za široko paleto simulacijskih orodij (kvantne simulacije, QM/MM, klasična dinamika, zvitje proteinov, problemi strukture in reaktivnosti snovi, kemometrijske analize, podpora eksperimentalnim spektroskopskim tehnikam, difuzijski problem, dinamika fluidov). Kemijski inštitut razpolaga z vso potrebno programsko opremo. | The computer system consists of 50 32-core servers (with total of 1600 processor cores) installed in server racks and connected by Gigabit Ethernet switches. For the most demanding simulations it is possible to upgrade to the InfiniBand communication. The computer system is suitable for a wide range of different simulations: quantum simulations, QM/MM, classical dynamics, protein folding, structure and reactivity problems, chemometric analysis, support to experimental spectroscopic techniques, diffusion problem, and fluid dynamics. Institute of Chemistry has all the necessary software. | KI 11007 | 6.2 | 0 | 4.7 | 1.5 | 6.2 | 90 | 100 | www.ki.si | 90 | P1-0012 | dr. Janez Mavri | 45 | P1-0014 | dr. Franci Avbelj | 45 | [12 empty] | 6 | 1 | 4 | 14 |  |  | 2
Kemijski inštitut | 104 | 15 | P1-0242 | Janez Plavec | 10082 | Sonda za snemanje v trdnem za 600 MHz NMR spektrometer | 2009 | Solid-state probe for the 600 MHz NMR spectrometer | 81176 | Drugi javni viri | Rezervacija uporabe sonde poteka sočasno z rezervacijo 600 MHz NMR spektrometra. | The booking of the probe use is arranged simultaneously with the reservation of the 600 MHz NMR spectrometer. | Sonda omogoča merjenje trdnih vzorcev s hitrostjo vrtenja vzorcev do 40 kHz. | Solid-state probe allows measurement of samples in the solid state with the spinning up to 40 kHz. | KI 5279/2 | 45.94 | 0 | 2.94 | 43 | 45.94 | 100 | 82 | www.nmr.ki.si in www.ki.si | 100% - 97% uporaba, 3% vzdrževanje in servis (ob 24-7 delavniku) | Delo poteka v skladu s programom dela NMR centra. NMR center sodeluje pri izvajanju več kot 70 domačih in tujih programov in projektov. |  |  | Delo poteka v skladu s programom dela NMR centra. NMR center sodeluje pri izvajanju več kot 70 domačih in tujih programov in projektov. |  |  | Delo poteka v skladu s programom dela NMR centra. NMR center sodeluje pri izvajanju več kot 70 domačih in tujih programov in projektov. |  |  | Delo poteka v skladu s programom dela NMR centra. NMR center sodeluje pri izvajanju več kot 70 domačih in tujih programov in projektov. | [8 empty] | 3 | 1 | 3 | 60 |  | 0 | 5
Kemijski inštitut | 104 | 15 | P1-0242 | Janez Plavec | 10082 | Broadband sonda za 600 MHz NMR spektrometer | 2008 | Broadband probe for the 600 MHz NMR spectrometer | 80008 | Drugi javni viri | Rezervacija uporabe sonde poteka sočasno z rezervacijo 600 MHz NMR spektrometra. | The booking of the probe use is arranged simultaneously with the reservation of the 600 MHz NMR spectrometer. | Broadband sonda omogoča merjenje hetero-jeder z dobrim razmerjem med signalom in šumom. | Broadband probe allows measurement of heteronuclei with good signal-to-noise ratio. | KI 8484/1 | 45.94 | 0 | 2.94 | 43 | 45.94 | 100 | 98 | www.nmr.ki.si in www.ki.si | 100% - 97% uporaba, 3% vzdrževanje in servis (ob 24-7 delavniku) | Delo poteka v skladu s programom dela NMR centra. NMR center sodeluje pri izvajanju več kot 70 domačih in tujih programov in projektov. |  |  | Delo poteka v skladu s programom dela NMR centra. NMR center sodeluje pri izvajanju več kot 70 domačih in tujih programov in projektov. |  |  | Delo poteka v skladu s programom dela NMR centra. NMR center sodeluje pri izvajanju več kot 70 domačih in tujih programov in projektov. |  |  | Delo poteka v skladu s programom dela NMR centra. NMR center sodeluje pri izvajanju več kot 70 domačih in tujih programov in projektov. | [8 empty] | 3 | 1 | 3 | 60 |  | 0 | 5
Nacionalni inštitut za biologijo | 105 | 3 |  | Aleš Blatnik | 18343 | Komore za gojenje rastlin in tkivnih kultur (Kambič) | 2001 | Growth chambers for plant and tissue culture breeding (Kambič) | 144422.72 | Drugi javni in/ali tržni viri | Oprema je vključena v IP NIB. Za uporabo opreme je potrebno kontaktirati vodjo IC Planta (http://www.nib.si/oddelki/oddelek-za-biotehnologijo-in-sistemsko-biologijo/infrastrukturni-center-planta). Čakalna doba za uporabo opreme je do 3 mesece. | The equipment is a part of Infrastructural program NIB. For the access of the equipment contact the Head of IC Planta (http://www.nib.si/eng/index.php/oddelki/oddelek-za-biotehnologijo-in-sistemsko-biologijo/infrastructural-centre-planta.html). Waiting time for the access of the equipment is up to 3 months. | Komore za gojenje rastlin in tkivnih kultur omogočajo gojenje rastlin v kontroliranih pogojih temperature, svetlobe in vlage. Ena komora je namenjena gojenju rastlin v zemlji, dve komori pa sta namenjeni gojenju rastlinskih tkivnih kultur. | Growth chambers for plant and tissue culture breeding enable breeding of plants under controlled temperature, light and humidity conditions. One growth chamber is designed for breeding plants in soil and two growth chambers are designed for breeding plant tissue cultures. | 5064 | 18.04 | 16.9296 | 9.1105 | 8.4677 | 34.5078 | 100 | 1 | http://www.nib.si/images/stories/datoteke2/Delovanje_centra/arrs-ri-evidenca-opreme-105-nib.pdf | 100 | FURS 2321-09-210045 | Strokovne naloge s področja zdravstvenega varstva rastlin | 29 | P4-0165 | Rastlinska fiziologija in biotehnologija | 24 | MR Ana Lazar |  | 20 | MR Matevž Rupar |  | 12 | J1-4268 | Funkcijska genomika interakcije med kropmpirjem in PVY | 13 | L1-2278 | Biološka raznovrstnost virusa PVY in njen vpliv na obrambni odgovor rastlin krompirja | 2 | 2 | 1 | klasifikacija ni mogoča | 60 |  | 16.51 | 5
Nacionalni inštitut za biologijo | 105 | 3 |  | Aleš Blatnik | 18343 | Komore za ločeno gojenje rastlin (Kambič) | 2009 | Plant growth chambers for separate breeding (Kambič) | 90222.43 | Drugi javni in/ali tržni viri | Oprema je vključena v IP NIB. Za uporabo opreme je potrebno kontaktirati vodjo IC Planta (http://www.nib.si/oddelki/oddelek-za-biotehnologijo-in-sistemsko-biologijo/infrastrukturni-center-planta). Čakalna doba za uporabo opreme je do 3 mesece. | The equipment is a part of Infrastructural program NIB. For the access of the equipment contact the Head of IC Planta (http://www.nib.si/eng/index.php/oddelki/oddelek-za-biotehnologijo-in-sistemsko-biologijo/infrastructural-centre-planta.html). Waiting time for the access of the equipment is up to 3 months. | Komore za ločeno gojenje rastlin (Kambič) sestavljajo 4 ločene samostoječe komore, ki omogočajo gojenje rastlin v zemlji v kontroliranih pogojih temperature, svetlobe in vlage. | Plant growth chambers for separate breeding (Kambič) consist of 4 separate self-standing chambers that provide for breeding of plants in soil under controlled temperature, light and humidity conditions. | 5903 in 6348 | 8.55 | 8.0302 | 4.3214 | 4.0165 | 16.368 | 100 | 72 | http://www.nib.si/images/stories/datoteke2/Delovanje_centra/arrs-ri-evidenca-opreme-105-nib.pdf | 100 | FURS 2321-09-210045 | Strokovne naloge s področja zdravstvenega varstva rastlin | 42 | J1-4268 | Funkcijska genomika interakcije med kropmpirjem in PVY | 42 | P4-0165 | Rastlinska fiziologija in biotehnologija | 17 | [9 empty] | 2 | 1 | klasifikacija ni mogoča | 60 |  | 16.51 | 5
Nacionalni inštitut za biologijo | 105 | 3 |  | Aleš Blatnik | 18343 | Karantenski rastlinjak (Oprema za razvoj diagnostike in raziskave bakterij, virusov, gliv in gensko spremenjenih organizmov) | 2005 | Quarantine greenhouse | 137436.49 | Paket 11 | Oprema je vključena v IP NIB. Za uporabo opreme je potrebno kontaktirati vodjo IC Planta (http://www.nib.si/oddelki/oddelek-za-biotehnologijo-in-sistemsko-biologijo/infrastrukturni-center-planta). Čakalna doba za uporabo opreme je do 3 mesece. | The equipment is a part of Infrastructural program NIB. For the access of the equipment contact the Head of IC Planta (http://www.nib.si/eng/index.php/oddelki/oddelek-za-biotehnologijo-in-sistemsko-biologijo/infrastructural-centre-planta.html). Waiting time for the access of the equipment is up to 3 months. | Rastlinjak omogoča gojenje rastlin v karantenskih razmerah. | The greenhouse enables growing of plants in quarantine conditions. Quantitative PCR is used for quantitation of nucleic acids. | 3549 | 5.1 | 4.0422 | 8.7012 | 8.0873 | 20.8308 | 100 | 34 | http://www.nib.si/images/stories/datoteke2/Delovanje_centra/arrs-ri-evidenca-opreme-105-nib.pdf | 100 | FURS 2321-09-210045 | Strokovne naloge s področja zdravstvenega varstva rastlin | 25 | MR Marko Chersicola |  | 25 | J1-4268 | Funkcijska genomika interakcije med kropmpirjem in PVY | 25 | pogodba | Center odličnosti za biosenzoriko, instrumentacijo in procesno kontrolo CO BIK | 8 | L2-4314 | Razvoj novih tehnologij za odstranjevanje patogenih mikrobov in toksinov iz različnih vodnih virov | 8 | L4-4277 | Inovativni proizvodni sistemi za cepiva in regenerativno medicino, | 8 | 2 | 1 | klasifikacija ni mogoča | 60 | 218 | 16.51 | 20
Nacionalni inštitut za biologijo | 105 | 3 | P4-0165 | Aleš Blatnik | 18343 | Karantenski rastlinjak s podtlakom (Oprema za razvoj doagnostike in raziskave mikroorganizmov in gensko spremenjenih organizmov - sklop 2) | 2011 | Quarantine greenhouse with negative pressure | 310826.29 | Paket 14 | Oprema je vključena v IP NIB. Za uporabo opreme je potrebno kontaktirati vodjo IC Planta (http://www.nib.si/oddelki/oddelek-za-biotehnologijo-in-sistemsko-biologijo/infrastrukturni-center-planta). Čakalna doba za uporabo opreme je do 3 mesece. | The equipment is a part of Infrastructural program NIB. For the access of the equipment contact the Head of IC Planta (http://www.nib.si/eng/index.php/oddelki/oddelek-za-biotehnologijo-in-sistemsko-biologijo/infrastructural-centre-planta.html). Waiting time for the access of the equipment is up to 3 months. | Rastlinjak omogoča gojenje rastlin v karantenskih razmerah. Podtlak še dodatno preprečuje prenos organizmov v okolje, kar je posebej pomembno pri gojenju rastlin, okuženih s karantenskimi povzročitelji bolezni in gensko spremenjenih rastlin. | The quarantine greenhouse with negative pressure enables growing of plants in quarantine conditions. Negative pressure additionally prevents transmission of organisms in the environment, what is especially important for breeding plants infected with quarantine plant pests and genetically modified organisms. | 6269 | 10.25 | 9.1919 | 8.7012 | 8.0873 | 25.9805 | 100 | 7 | http://www.nib.si/images/stories/datoteke2/Delovanje_centra/arrs-ri-evidenca-opreme-105-nib.pdf | 100 | FURS 2321-09-210045 | Strokovne naloge s področja zdravstvenega varstva rastlin | 42 | MR Marko Chersicola |  | 25 | pogodba | Center odličnosti za biosenzoriko, instrumentacijo in procesno kontrolo CO BIK | 17 | MR iz gospodarstva Maja Cigoj |  | 8 | MR Eva Kovačec |  | 8 |  |  |  | 2 | 1 | klasifikacija ni mogoča | 60 | 13.2 | 16.51 | 20
Nacionalni inštitut za biologijo | 105 | 1 |  | Branko Čermelj | 13407 | PLOVILO RAZISKOVALNO SAGITA | 2000 | Research Vessel "Sagita" | 612342 | Drugi javni in/ali tržni viri | Raziskovalno plovilo je možno uporabljati v skladu z dogovorom s skrbnikom. Cena po dogovoru v skladu s časom in namenom uporabe. | The Research vessel is possible to use according to the agreement. The price is agreed according the time and purpose of the use. | Raziskovalno plovilo se uporablja za izvedbo raziskovalnih križarjen v obalnem pasu in odprtih vodah. | The research vessel is used for various research cruise in coastal and international waters. | 2413 | 1452.27 | 11199.7 | 67970.53 | 37011.46 | 1563.17 | 90 | 91 | http://www.nib.si/images/stories/datoteke2/Delovanje_centra/arrs-ri-evidenca-opreme-105-nib.pdf | 100 | P1-0237 | Raziskave obalnega morja | 43 | [9 empty] | Drugi | ARSO | 57 |  |  |  | 6 | 6 | 2 | 43 |  |  | 14.2
Nacionalni inštitut za biologijo | 105 | 1 |  | Branko Čermelj | 13407 | BOJA RAZISKOVALNA | 2008 | Oceanographic Buoy "Vida" | 235522 | Drugi javni in/ali tržni viri | Oceanografska boja je laboratorij na morju. Njene storitev ali možnost namestitve dodatnih merilnih instrumentov na bojo je potrebno urediti v skladu z dogovorom s skrbnikom. Cena po dogovoru v skladu s časom in namenom uporabe. | Oceanographic Buoy is a marine lab in situF. It's product can be used according to the agreement. The price is agreed according the time and purpose of the use. | Oceanografske boje, si ni možno sposoditi. Boja je laboratorij na morju. Uporabniki lahko uporabljajo podatke meritev ali namestijo na bojo dodatni merilni instrument. | Oceanographic Buoy "Vida" can 't be used . User can use the data it provides or eventuially add some instrument to the Buoy. | 4957 | 478.94 | 52875.89 | 43811.54 | 78124.75 | 478.94 | 99 | 85 | http://www.nib.si/images/stories/datoteke2/Delovanje_centra/arrs-ri-evidenca-opreme-105-nib.pdf | 100 | P1-0237 | Raziskave obalnega morja | 75 | [9 empty] | Drugi | ARSO | 25 |  |  |  | 6 | 4 | 8 | 40 |  |  | 5
Nacionalni inštitut za biologijo | 105 | 3 |  | Dejan Štebih | 24821 | Aparatura za PCR v realnem času (Roche Light Cycler 480) | 2008 | Real-time PCR instrument (Roche Light Cycler 480) | 55524.42 | Drugi javni in/ali tržni viri | Oprema je vključena v IP NIB. Za uporabo opreme je potrebno kontaktirati vodjo IC Planta (http://www.nib.si/oddelki/oddelek-za-biotehnologijo-in-sistemsko-biologijo/infrastrukturni-center-planta). Čakalna doba za uporabo opreme je do 1 mesec. | The equipment is a part of Infrastructural program NIB. For the access of the equipment contact the Head of IC Planta (http://www.nib.si/eng/index.php/oddelki/oddelek-za-biotehnologijo-in-sistemsko-biologijo/infrastructural-centre-planta.html). Waiting time for the access of the equipment is up to 1 month. | Z navedeno opremo je možno pomnoževanje nukleinskih kislin in njihova kvantifikacijia. | The equipment is used for amplification and quantification of nucleic acids. | 4928 | 6.96 | 6.5323 | 3.5153 | 3.2673 | 13.3149 | 94 | 100 | http://www.nib.si/images/stories/datoteke2/Delovanje_centra/arrs-ri-evidenca-opreme-105-nib.pdf | 100 | FURS 2321-09-210045 | Strokovne naloge s področja zdravstvenega varstva rastlin | 39 | I0-0004 | validacija / servis / okvara | 22 | MIRS 6401-18/2008/67 | Opravljanje dejavnosti in izpolnjevanje obveznosti nosilca nacionalnega etalona enote za množino snovi/hrana rastlinskega izvora | 11 | CRL 1981/2006 | ISPRA VALIDACIJE | 11 | IKCK 1-6/5-2007 | Določanje gensko spremenjenih organizmov (naročnik: Inštitut za kontrolo in certifikacijo v kmetijstvu in gozdarstvu, MB) | 5 | 2 druga uporabnika |  | 11 | 4 | 6 | 2 | 35 |  | 19.2 | 5
Nacionalni inštitut za biologijo | 105 | 1 |  | Marko Tadejević | 33300 | Plovilo Carolina | 2010 | Research boat | 40105 | Lastni viri | 7,5 m dolgo plovilo služi kot plovilo za manjše in hitrejše posege ali vzorčevanja na morju. Možno ga je uporabljati v skladu z dogovorom s skrbnikom. Cena po dogovoru v skladu s časom in namenom uporabe. | 7,5 m long boat can be used as a quick shuttle for various measurements at sea. The price is agreed according the time and purpose of the use. | Čoln uporabljamo za hitre izhode na morje, kjer je potrebno hitro pobrati vzorce ali izpeljati meritve . | The boat is used for various quick interventions at sea. | 5985 | 404.04 | 3179.67 | 8311.45 | 4670.57 | 404.04 | 90 | 21 | http://www.nib.si/images/stories/datoteke2/Delovanje_centra/arrs-ri-evidenca-opreme-105-nib.pdf | 83 | P1-0237 | Raziskave obalnega morja | 50 | MR-Valentina Pitacco | MR-Valentina Pitacco | 17 | [6 empty] | Drugi | VURS | 16 |  |  |  | 6 | 6 | 2 | 43 |  |  | 14.2
Nacionalni inštitut za biologijo | 105 | 4 | P1-0255 | Meta Virant-Doberlet | 5231 | Laserski mikroablacijski sistem (mikroskop Carl Zeiss Axioskop) | 2003 | Laser system for cell ablation | 69393.31 | Paket 11 | Oprema ni vključena v IP NIB. Sistem za ablacijo celic z laserjem je možno uporabljati brez omejitev in takoj v skladu z dogovorom. Cena po dogovoru v skladu s časom in namenom uporabe | The equipment is not a part of Infrastructural program NIB. Laser system for cell ablation can be used without limitations and immediately according to agreement. The price is agreed according to the time and purpose of the use. | Sistem obsega mikroskop z dodanim laserjem. Z njim je možno pri živem organizmu uničiti posamezno celico tako, da organizem preživi. Na ta način lahko na primer pri embriju uničimo izvorno celico in nato zasledujemo razvoj organizma ter ugotovimo, katere funkcije so bile zaradi ablacije prizadete v razvoju. | The system is composed of a microscope and laser. It enables in living organisms ablation of a single cell so that the organism survives. In such a way for example we can destroy in embrio an identified cell and follow its development to find out which functions have been modified in organism's development. | 2785 | 10.5169 | 8.1639 | 1.1765 | 1.1765 | 10.5169 | 80 | 100 | http://www.nib.si/images/stories/datoteke2/Delovanje_centra/arrs-ri-evidenca-opreme-105-nib.pdf | 80 | P1-0255 | Oddelek za entomologijo | 80 | [15 empty] | 6 | 4 | 8 | 4 |  | 22.21 | 5
Nacionalni inštitut za biologijo | 105 | 1 |  | Oliver Bajt | 4650 | Plinski kromatograf z masnoselektivnim detektorjem | 2001 | Gas chromatograph with MS detector | 66453 | Paket 10 | Oprema ni vključena v IP NIB. Opremo je možno uporabljati brez omejitev in v skladu z dogovorom. Cena po dogovoru v skladu s časom in namenom uporabe. | The equipment is not a part of Infrastructural program NIB. The equipment can be used without limitations and according to agreement. The price is agreed according to the time and purpose of the use. | Oprema se uporablja za ločbo in identifikacijo organskih spojin. | The equipment is used for the separation and identification of organic compounds | 2529 | 10 | 8 | 2 |  | 10 | 80 | 100 | http://www.nib.si/images/stories/datoteke2/Delovanje_centra/arrs-ri-evidenca-opreme-105-nib.pdf | [19 empty] | 3 | 11 | 5 | 4 |  |  | 5
Nacionalni inštitut za biologijo | 105 | 1 |  | Patricija Mozetič | 11360 | MIKROSKOP INVERTNI RAZISKOVALNI | 2011 | invert microscope | 55541 | Drugi javni in/ali tržni viri | Oprema ni vključena v IP NIB. Opremo je možno uporabljati brez omejitev in takoj v skladu z dogovorom. Cena po dogovoru v skladu s časom in namenom uporabe. | The equipment is not a part of Infrastructural program NIB. The equipment can be used without limitations and according to agreement. The price is agreed according to the time and purpose of the use. | Oprema je namenjena mikroskopiranju vzoprcev. | The microscope is use for microscopy of biological samples. | 6189 | 7.73 | 6.55 | 1.18 |  | 7.73 |  | 34 | http://www.nib.si/images/stories/datoteke2/Delovanje_centra/arrs-ri-evidenca-opreme-105-nib.pdf | [19 empty] | 3 | 4 | 4 | 30 |  |  | 5
Nacionalni inštitut za biologijo | 105 | 1 |  | Tihomir Makovec | 18338 | SONDA MIKROSTRUKTURNA | 2007 | CTD Probe | 78803 | Lastni viri | Oprema je vključena v IP NIB vendar jo pretečno uporabljamo z raziskovalnim plovilom. Opremo je možno uporabljati brez omejitev in takoj v skladu z dogovorom. Cena po dogovoru v skladu s časom in namenom uporabe. | The equipment is a part of Infrastructural program IC MBC but is preferentially used on the research vessel. The equipment can be used without limitations and according to agreement. The price is agreed according to the time and purpose of the use. | Mikrostrukturna sonda se uporablja za meritve različnih parametrov v vodnem (morskem) okolju (Temperatura vode, slanost, prevodnost, pH, raztopljeni kisik) | The CTD probe is used for measurement of various parameters in the aquatic environmen (preferentially marine)( Sea temperature, salinity, conductivity, pH, dissolved oxygen) | 4821 | 87.34 | 10.37 | 1.97 | 75 | 87.34 | 90 | 97 | http://www.nib.si/images/stories/datoteke2/Delovanje_centra/arrs-ri-evidenca-opreme-105-nib.pdf | 100 | P1-0237 | Raziskave obalnega morja | 43 | [9 empty] | Drugi | ARSO | 57 |  |  |  | 4 | 9 | 2 | 40 |  |  | 5
Nacionalni inštitut za biologijo | 105 | 1 |  | Vesna Flander Putrle | 16383 | HPLC |  | High-performance liquid chromatograph | 57864 | Drugi javni in/ali tržni viri | Oprema ni vključena v IP NIB. Opremo je možno uporabljati brez omejitev in takoj v skladu z dogovorom. Cena po dogovoru v skladu s časom in namenom uporabe. | The equipment is not a part of Infrastructural program NIB. The equipment can be used without limitations and according to agreement. The price is agreed according to the time and purpose of the use. | Oprema se uporablja za določanje fitoplanktonskih barvil v vzorcih | The equipment is used for the separation and identification of firoplanktonic pigmentsorganic compounds | 6317 | 8 | 6.82 | 1.18 |  | 8 |  | 22 | http://www.nib.si/images/stories/datoteke2/Delovanje_centra/arrs-ri-evidenca-opreme-105-nib.pdf | [19 empty] | 3 | 11 | 5 | 4 |  |  | 5
Nacionalni inštitut za biologijo | 105 | 1 |  | Vlado Malačič | 05226 | INSTRUMENT LISST ZA MERJENJE SEDIMENTOV | 2012 | Particle Size Analyzer | 62869 | Drugi javni in/ali tržni viri | Merilnik hitrosti posedanja delcev in velikost posedlih delcev je možno uporabljati v skladu z dogovorom s skrbnikom. Cena po dogovoru v skladu s časom in namenom uporabe. | The Particle size analyzer can be used according to the agreement. It is not a part of the great infrastructure equipment of the IC MBS. The price is agreed according the time and purpose of the use. | Merilnik je namenjen meritvam hitrosti posedanja delcev v vodnem stolpcu | Particle size Analyzer is ment for particle size measurement and the settling velocity. | 6357 |  |  |  |  | 0 |  | 2 | http://www.nib.si/images/stories/datoteke2/Delovanje_centra/arrs-ri-evidenca-opreme-105-nib.pdf | 100 | L2-4147 | Vpliv cirkulacije v široko odprtih zalivih in pomorskega prometa na | 100 | [15 empty] | 6 | 4 | 8 | 40 |  |  | 5
Nacionalni inštitut za biologijo | 105 | 2 | P1-0255 | Anton Brancelj | 5221 | Plinski kromatograf z masnim spektrometrom | 2004 | GC/MS Gas Chromatograph hypenated to mass spectrometer | 55570.3 | Paket 12 | Oprema ni vključena v IP NIB. GC/MS je mogoče uporabljati brez omejitev po predhodnem dogovoru s skrbnikom. Cena po dogovoru v skladu s časom in namenom uporabe | The equipment is not a part of Infrastructural program NIB. The equipment can be used w/o limitations according to previous agreement with the guardian. Price is agreed according to the time and purpose of the use. | Trenutno je sistem nastavljen na analizo maščobnih kislin, po potrebi lahko GC/MS preuredimo, tako da lahko z njim analiziramo tudi pesticide, PAH-e, in podobne snovi. | Equipment is currently set up for the analysis of FAME (fatty acid methyl esters), however we can change the instrument to fit applications such as pesticides analysis, analysis of PAH or similar substances. | 3282 | 22.996 | 6.5377 | 3.1984 | 13.26 | 22.996 | 75 | 100 | http://www.nib.si/images/stories/datoteke2/Delovanje_centra/arrs-ri-evidenca-opreme-105-nib.pdf | 100 | P1-0255 | Oddelek za raziskovanje sladkovodnih in kopenskih ekosistemov | 100 | [15 empty] | 3 | 11 | 5 | 60 | 189 | 23 | 5
Nacionalni inštitut za biologijo | 105 | 3 | I0-0004 | Dejan Štebih | 24821 | Aparatura za PCR v realnem času (ABI 7900HT Fast) (Sistem za pomnoževanje nukleinskih kislin) | 2007 | Real-time PCR (ABI 7900HT Fast) | 73509.55 | Paket 13 | Oprema je vključena v IP NIB. Za uporabo opreme je potrebno kontaktirati vodjo IC Planta (http://www.nib.si/oddelki/oddelek-za-biotehnologijo-in-sistemsko-biologijo/infrastrukturni-center-planta). Čakalna doba za uporabo opreme je do 1 mesec. | The equipment is a part of Infrastructural program NIB. For the access of the equipment contact the Head of IC Planta (http://www.nib.si/eng/index.php/oddelki/oddelek-za-biotehnologijo-in-sistemsko-biologijo/infrastructural-centre-planta.html). Waiting time for the access of the equipment is up to 1 month. | Z navedeno opremo je možno pomnoževanje nukleinskih kislin in njihova kvantifikacijia. | The equipment is used for amplification and quantification of nucleic acids. | 4712 | 9.21 | 8.6482 | 4.6539 | 4.3256 | 17.6277 | 97 | 100 | http://www.nib.si/images/stories/datoteke2/Delovanje_centra/arrs-ri-evidenca-opreme-105-nib.pdf | 100 | I0-0004 | validacija / servis / okvara | 58 | pogodba z Biosistemika | Sodelovanje na področju izobraževanj, tečajev | 8 | Pogodba 3211-10-000466 | Kompetenčni center za biološki razvoj in inovacije (KC BRIN) | 8 | FURS 2321-09-210045 | Strokovne naloge s področja zdravstvenega varstva rastlin | 9 | IKCK 1-6/5-2007 | Določanje gensko spremenjenih organizmov (naročnik: Inštitut za kontrolo in certifikacijo v kmetijstvu in gozdarstvu, MB) | 6 | 3 drugi uporabniki |  | 11 | 4 | 6 | 2 | 35 | 96 | 19.2 | 5
Nacionalni inštitut za biologijo | 105 | 3 | P4-0165 | Dejan Štebih | 24821 | Prenosna aparatura za PCR v realnem času (Cepheid Smart Cycler) (Sistem za pomnoževanje nukleinskih kislin) | 2007 | Portable real-time PCR (Cepheid Smart Cycler) | 36091.27 | Paket 13 | Oprema je vključena v IP NIB. Za uporabo opreme je potrebno kontaktirati vodjo IC Planta (http://www.nib.si/oddelki/oddelek-za-biotehnologijo-in-sistemsko-biologijo/infrastrukturni-center-planta). Čakalna doba za uporabo opreme je do 1 mesec. | The equipment is a part of Infrastructural program NIB. For the access of the equipment contact the Head of IC Planta (http://www.nib.si/eng/index.php/oddelki/oddelek-za-biotehnologijo-in-sistemsko-biologijo/infrastructural-centre-planta.html). Waiting time for the access of the equipment is up to 1 month. | Z navedeno opremo je možno pomnoževanje nukleinskih kislin in njihova kvantifikacijia. Možno je delo na terenu. | The equipment is used for amplification and quantification of nucleic acids and also enables terrain work. | 4715 | 4.25 | 4.246 | 2.285 | 2.1238 | 8.6548 | 100 | 86 | http://www.nib.si/images/stories/datoteke2/Delovanje_centra/arrs-ri-evidenca-opreme-105-nib.pdf | 79 | P4-0165 | Rastlinska fiziologija in biotehnologija | 79 | [15 empty] | 4 | 6 | 2 | 35 | 96 | 19.2 | 5
Nacionalni inštitut za biologijo | 105 | 3 | I0-0004 | Dejan Štebih | 24821 | Robot za pipetiranje (PerkinElmer MultiProbe II) (Robot za normalizacijo koncentracije in PCR nastavitev ) | 2005 | Robot for pipeting | 84206.29 | Paket 12 | Oprema je vključena v IP NIB. Za uporabo opreme je potrebno kontaktirati vodjo IC Planta (http://www.nib.si/oddelki/oddelek-za-biotehnologijo-in-sistemsko-biologijo/infrastrukturni-center-planta). Čakalna doba za uporabo opreme je do 1 mesec. | The equipment is a part of Infrastructural program NIB. For the access of the equipment contact the Head of IC Planta (http://www.nib.si/eng/index.php/oddelki/oddelek-za-biotehnologijo-in-sistemsko-biologijo/infrastructural-centre-planta.html). Waiting time for the access of the equipment is up to 1 month. | Robot se uporablja za pripravo vzorcev in reagentov ter nastavitev PCR reakcij. | Pipetting robot can be used for sample and reagent preparation and PCR reaction setup. | 4545 | 12.89 | 9.5686 | 5.1493 | 4.786 | 19.5038 | 100 | 1 | http://www.nib.si/images/stories/datoteke2/Delovanje_centra/arrs-ri-evidenca-opreme-105-nib.pdf | 100 | I0-0004 | validacija / servis / okvara | 89 | Pogodba 3211-10-000466 | Kompetenčni center za biološki razvoj in inovacije (KC BRIN) | 11 | [12 empty] | klasifikacija ni mogoča | klasifikacija ni mogoča | klasifikacija ni mogoča | 35 | 188 | 19.2 | 5
Nacionalni inštitut za biologijo | 105 | 3 |  | Magda Tušek Žnidarič | 9864 | Presevni elektronski mikroskop (Philips CM100) | 2000 | Transmission electron microscope (Philips CM100) | 101689.84 | Drugi javni in/ali tržni viri | Oprema je vključena v IP NIB. Za uporabo opreme je potrebno kontaktirati vodjo IC Planta (http://www.nib.si/oddelki/oddelek-za-biotehnologijo-in-sistemsko-biologijo/infrastrukturni-center-planta). Čakalna doba za uporabo opreme je do 1 mesec. | The equipment is a part of Infrastructural program NIB. For the access of the equipment contact the Head of IC Planta (http://www.nib.si/eng/index.php/oddelki/oddelek-za-biotehnologijo-in-sistemsko-biologijo/infrastructural-centre-planta.html). Waiting time for the access of the equipment is up to 1 month. | TEM Philips CM 100 se uporablja za analize celične ultrastrukture. Za raziskave bioloških vzorcev se uporabljata v glavnem dve metodi. Metoda negativnega kontrastiranja je primerna za opazovanje delcev v suspenziji, kot so virusi, bakterije, makromolekule (proteini, nukleinske kisline, liposomi). Druga metoda omogoča opazovanje rastlinskih, živalskih in človeških tkiv na nanometrskem nivoju, to je na nivoju ultrastrukture. S TEM Philips CM 100 se izvajajo analize strukture in imunolokalizacija v različnih bioloških vzorcih. | TEM Philips CM 100 is used to observe samples on the ultrastructure level. Regarding biological samples two methods are used for sample preparation. The negative staining method is suitable for observing particles in a solution e. g. viruses, bacteria, macromolecules (proteins, nucleic acids, liposomes). A second method enables visualization of plant, animal and human tissues on the nanometre scale. TEM Philips CM 100 is used for analyses of structure and immunolocalization in different biological samples. | 2381 | 6.39 | 0 | 12.8761 | 11.9677 | 24.8438 | 100 | 1 | http://www.nib.si/images/stories/datoteke2/Delovanje_centra/arrs-ri-evidenca-opreme-105-nib.pdf | 100 | pedagoško delo | Vaje pri predmetu Funkcionalna biologija celice na MSc študiju (2.stopnja) Strukturna in funkcionalna biologija in Molekulska biologija, 0481 Univerza v Ljubljani, Biotehniška fakulteta, nosilka Jasna Štrus | 25 | P1-0184 | Zoološke in speleobiološke raziskave | 22 | J1-4305 | Spremembe lipidnih membran pri bolezni | 16 | pogodba s COBIK | Analize TEM | 9 | MR Mira Polajner |  | 6 | 7 drugih uporabnikov |  | 22 | klasifikacija ni mogoča | klasifikacija ni mogoča | klasifikacija ni mogoča | 66 |  | 27.22 | 5
Nacionalni inštitut za biologijo | 105 | 4 |  | Meta Virant-Doberlet | 5231 | Sistem za ekscitacijo in lasersko merjenje vibracij (vibrometer laserski) | 2007 | Laser vibrometer with the system for controlled excitation of vibrations with software | 93709 | Paket 13 | Oprema ni vključena v IP NIB. Laserski vibrometer s sistemom za kontrolirano vzbujanje vibracij in programsko opremo je možno uporabljati brez omejitev v skladu z dogovorom. Cena po dogovoru v skladu s časom in namenom uporabe | The equipment is not a part of Infrastructural program NIB. Laser vibrometer with the system for controlled excitation of vibrations with software can be used without limitations according to the agreement. The price is agreed according the time and purpose of the use. | Sistem sestavljajo laserski vibrometer, vzbujevalnik in pripadajoča programska oprema. Z njim je možno natančno določati resonančne lastnosti različnih materialov. | The system is composed of a laser vibrometer, exciter and software. It enables exact measurement of resonant properties of different materials. | 4814 | 13.0834 | 11.0246 | 0.88235 | 1.1765 | 13.0834 | 100 | 1 | http://www.nib.si/images/stories/datoteke2/Delovanje_centra/arrs-ri-evidenca-opreme-105-nib.pdf | 100 | MR Anka Kuhelj | Anka Kuhelj | 20 | 04SLOBRA | Slovensko-brazilsko sodelovanje | 20 | 04SLOITA | Slovensko-italijansko sodelovanje | 20 | 04J14109-ARRS | Nanodelci | 20 | 04V41103-CRP | Trsne rumenice | 20 |  |  |  | 3 | 10 | 6 | 4 |  | 13.27 | 5
Nacionalni inštitut za biologijo | 105 | 10 |  | Metka Filipič | 9892 | Fluorescenčni mikroskop RAZISKOVALNI Z OPREMO | 2012 | Fluorescent microscope | 98464 | Drugi javni in/ali tržni viri | Oprema ni vključena v IP NIB. Opremo je možno uporabljati brez omejitev in v skladu z dogovorom. Cena po dogovoru v skladu s časom in namenom uporabe. | The equipment is not a part of Infrastructural program NIB. The equipment can be used without limitations and immediately according to agreement. The price is agreed according to the time and purpose of the use. | Fluorescentni mikroskop se uporablja predvsem za proučevanje celične biologije in omogoča odlično vidljivost preparatov, v katerih so prisotne molekule, ki fluorescirajo. Molekule, ki lahko fluorescirajo, so npr. klorofili in karoteni, to je primarna fluorescenca. Če pa je potrebno strukture obarvati s fluorescentnimi barvili - fluorokromi, pa imamo opravka s sekundarno fluorescenco. Ta mikroskop omogoča motoriziran pomik mizice, kar se kaže v večji natančnosti in možnosti avtomatizacije nekaterih procesov. | Fluorescent microscope is primarily used for the study of cell biology and provides excellent visibility preparations, in which some of the molecules that fluoresce. Molecules that can fluoresce, for example chlorophylls and carotenes, this is the primary fluorescence. If it is necessary, some structures can be stained with fluorescent dyes - fluorochromes, this is secondary fluorescence. This microscope allows motorized window tables, which results in higher accuracy and the possibility of automation of some processes. | 6428 | 21.5597 | 11.5568 | 2.3529 | 7.65 | 21.5597 | 80 | 30 | http://www.nib.si/images/stories/datoteke2/Delovanje_centra/arrs-ri-evidenca-opreme-105-nib.pdf | 80 | 10040118 MR | Barbara Breznik | 20 | 10GLIOMA-GLIOMA | Miloš Vittori | 20 | 10020509 ARRS PROGRAM GEN | Helena Motaln | 20 |  | drugi uporabniki | 20 | [6 empty] | 3 | 4 | 7 | 66 |  | 19.128 | 5
Nacionalni inštitut za biologijo | 105 | 10 |  | Metka Filipič | 9892 | CITOMETER PRETOČNI FACS CALIBUR | 2006 | Flow cytometer, FACS CALIBUR | 75469 | Drugi javni in/ali tržni viri | Oprema ni vključena v IP NIB. Pretočni citometer je možno uporabljati v skladu z dogovorom s skrbnikom. Cena po dogovoru v skladu s časom in namenom uporabe. | The equipment is not a part of Infrastructural program NIB. Flow cytometer can be used according to the agreement. The price is agreed according the time and purpose of the use. | Pretočni citometer omogoča spremljanje flourescence celic in bakterij na štirih različnih kanalih. | Flow cytometer is used for flourescence detection of cells nad bacteria with four different fluorescence channels. | 4547 | 13.7949 | 8.8579 | 2.6471 | 2.29 | 13.7949 | 80 | 100 | http://www.nib.si/images/stories/datoteke2/Delovanje_centra/arrs-ri-evidenca-opreme-105-nib.pdf | 80 | 10020509 ARRS PROGRAM GEN | Bojana Žegura | 30 | 10CYTOTH-PROJEKT CYTOTHREAT | Tina Eleršek | 25 | 10J14247-DVOJ. NAR. MAT.CELIC | Helena Motaln | 20 |  | drugi uporabniki | 5 | [6 empty] | 2 | 5 | 4 | 11 |  | 19.128 | 5
Nacionalni inštitut za biologijo | 105 | 10 |  | Metka Filipič | 9892 | MIKROSKOP ECLIPSE E 600 Z POVEČ.MODULOM, KONDENZOR | 2000 | Fluorescent microscope ECLIPSE E 600 | 56612 | Paket 10 | Oprema ni vključena v IP NIB. Opremo je možno uporabljati brez omejitev in takoj v skladu z dogovorom. Cena po dogovoru v skladu s časom in namenom uporabe. | The equipment is not a part of Infrastructural program NIB. The equipment can be used without limitations and according to agreement. The price is agreed according to the time and purpose of the use. | Fluorescentni mikroskop se uporablja predvsem za proučevanje celične biologije in omogoča odlično vidljivost preparatov, v katerih so prisotne molekule, ki fluorescirajo. Molekule, ki lahko fluorescirajo, so npr. klorofili in karoteni, to je primarna fluorescenca. Če pa je potrebno strukture obarvati s fluorescentnimi barvili - fluorokromi, pa imamo opravka s sekundarno fluorescenco. | Fluorescent microscope is primarily used for the study of cell biology and provides excellent visibility preparations, in which some of the molecules that fluoresce. Molecules that can fluoresce, for example chlorophylls and carotenes, this is the primary fluorescence. If it is necessary, some structures can be stained with fluorescent dyes - fluorochromes, this is secondary fluorescence. | 2467 | 10.7149 | 6.6602 | 1.7647 | 2.29 | 10.7149 | 100 | 100 | http://www.nib.si/images/stories/datoteke2/Delovanje_centra/arrs-ri-evidenca-opreme-105-nib.pdf | 100 | 10020509 ARRS PROGRAM GEN | Bojana Žegura | 30 | 10GLIOMA-GLIOMA | NEŽA PODERGAJS | 20 | 10040118 MR | Barbara Breznik | 20 | 10CYTOTH-PROJEKT CYTOTHREAT | Matjaž Novak | 20 |  | drugi uporabniki | 10 |  |  |  | 3 | 4 | 7 | 66 | 143 | 19.128 | 5
Nacionalni inštitut za biologijo | 105 | 3 | P4-0165 | Tanja Dreo | 23611 | Sistem za identifikacijo bakterij z analizo celičnih maščobnih kislin s plinsko kromatografijo | 2009 | System for identification of bacteria with analyses of cell fatty acids by gas chromatography | 82742.56 | Paket 14 | Oprema ni vključena v IP NIB. Za uporabo opreme je potrebno kontaktirati skrbnika opreme. Čakalna doba za uporabo opreme je do 1 mesec. | The equipment is not a part of Infrastructural program NIB. For the access of the equipment contact the caretaker of the equipment. Waiting time for the access of the equipment is up to 1 month. | Z navedeno opremo je možno analizirati maščobne kisline. | The equipment is used for fatty acid analyses. | 5980 | 1.65 | 9.7344 | 5.2385 | 4.8689 | 19.8418 | 80 | 63 | http://www.nib.si/images/stories/datoteke2/Delovanje_centra/arrs-ri-evidenca-opreme-105-nib.pdf | 80 | P4-0165 | Rastlinska fiziologija in biotehnologija | 40 | J4-3631 | Ekologija socialnih interakcij pri bakteriji Bacillus | 40 | [12 empty] | 2 | 5 | 6 | 4 | 13.1 | 22.94 | 5
Institut "Jožef Stefan" | 106 |  | P1-0045 | Adolf Jesih | 3317 | Ramanski spektrometer | 2010 | Raman microscope Labram HR | 133200 | Paket 14 | Čas dostopa do opreme vsak delovni dan od 8:00 do 16:00 po predhodnem dogovoru s skrbnikom. Kontakt preko el. Pošte na naslovu melita.tramsek@ijs.si | Acces is posible every working day from 8:00 to 16:00 after agreement on terms of use. Contact on email melita.tramsek@ijs.si | Oprema je v prvi vrsti namenjena karakterizaciji in identifikaciji spojin in materialov in omogoča nedestruktivno analizo praktično brez priprave vzorca. | The equipment is primarily used for the characterization and identification of compounds and materials and allows for the nondestructive analyses with practically no additional sample processing. | 50651 xiv 198 | 45.93 | 15.67 | 17.88 | 12.38 | 45.93 | 100 |  | http://www.ijs.si/ijsw/Objave | 100 |  | IJS | [16 empty] | 3 | 1 | 1 | 4 | 14/198 |  | 5
Institut "Jožef Stefan" | 106 |  | P1-0045 | Adolf Jesih | 3317 | Masni spektrometer | 2012 | Mass spectrometer | 144840 | Paket 14 | Čas dostopa do opreme vsak delovni dan od 8:00 do 16:00 po predhodnem dogovoru s skrbnikom. Kontakt preko el. Pošte na naslovu adolf.jesih@ijs.si | Acces is posible every working day from 8:00 to 16:00 after agreement on terms of use. Contact on email adolf.jesih@ijs.si | Oprema je montirana na vakuumski sistem in je namenjena karakterizaciji in identifikaciji plinskih komponent v plazmi in analizi plinskih komponent mešanic plinov. | The equipment is connected to a vacuum system and is devoted to the characterization and identification of gaseous components in plasma as well as to the analysis of gas mixtures. | 53396 XIV 189 | 39.14 | 17.04 | 8 | 14.1 | 39.14 | 100 | 0 | http://www.ijs.si/ijsw/Objave | 100 | P1-0045 | Adolf Jesih | 100 | [15 empty] | 3 | 2 | 3 | 44 | 14/189 |  | 5
Institut "Jožef Stefan" | 106 |  | P2-0087 | Aleš Dakskobler | 17165 | Reometer (Physica MCR301 Modular Compact) | 2005 | Physica MCR301 Modular Compact Rheometer, Anton Paar | 62618.4045 | Paket 12 | Oprema je na voljo na Institutu Jožef Stefan, na Odseku za inženirsko keramiko | Rotational and oscilation measurement of rheological properties of liquids, suspensions and pastes. | Oprema je namenjena merjenju reoloških lastnosti tekočin, suspenzij in past. Meritve je mogoče opravljati v rotacijskem in oscilacijskem načinu. Omogoča tudi merjenje reoloških lastnosti v magnetnem polju. | The equipment is designed for the measurement of rheological properties of liquids, suspensions and pastes. The measurements can be conducted in rotational or oscilation modes. The measurement of rheologival properties can also be conducted in magnetic field. | 42727,42727 1,42727-1 | 37.63 | 7.37 | 17.88 | 12.38 | 37.63 | 100 | 100 | http://www.ijs.si/ijsw/Objave | 100 | P2-0087 | Tomaž Kosmač | 50 | L2-9360 | Kristoffer Krnel | 50 | [12 empty] | 3 | 10 | 2 | 44 | 12/128 |  | 5
Institut "Jožef Stefan" | 106 |  | P1-0135 | Andrej Filipčič | 7525 | Nadgradnja grid vozlišča SiGNET | 2009 | Upgrade of SiGNET grid center | 139812 | Paket 14 | Oprema je vključena v grid vozlišče SIGNET in dostopna preko infrastrukture EGI/NGI. Uporaba je omogočena z uporabo vmesne programske opreme gLite in ARC. | The equipment is integrated into SiGNET grid site and provides the access through EGI/NGI infrastructure. The access is provided by using the gLite and ARC grid middleware. | Oprema je namenjena izvajanju računskih nalog in shranjevanju podatkov pri mednarodnih eksperimentih ATLAS, Pierre Auger in Belle. Po dogovoru je na voljo tudi slovenskim raziskovalnim in akademskim ustanovam. | The purpose of the equipment is to provide the computing and storage resources to international experiments ATLAS, Pierre Auger and Belle. The access is also provided to slovenian research and academic institutions. | 49932-49951 XIV 195 | 46.71 | 16.45 | 17.88 | 12.38 | 46.71 | 100 |  | http://www.ijs.si/ijsw/Objave | 100 |  | IJS | [16 empty] | 6 | 6 | 6 | 14 | 14/195 |  | 4
Institut "Jožef Stefan" | 106 |  | P1-0102 | Andrej Likar | 1489 | Clover detektor | 2005 | High purity germanium clover detector | 89284.5727 | Paket 12 | Po predhodnem dogovoru z doc.dr. Lipoglavškom 01/477-34-93 matej.lipoglavsek@ijs.si | Contact assist.prof. Matej Lipoglavšek 01/477-34-93 matej.lipoglavsek@ijs.si | Detektor za žarke gama, sestavljen iz štirih koaksialnih germanijevih kristalov tipa N, rezkanih v končno obliko in sestavljenih v strukturo, ki spominja na štiriperesno deteljico | A gamma-ray detector consisting of four coaxial N-type high purity germanium crystals, each machined to shape and arranged to form a structure resembling a four-leaf clover | 36659 | 40.76 | 10.5 | 17.88 | 12.38 | 40.76 | 100 | 100 | http://www.ijs.si/ijsw/Objave | 100 | P1-0102 | Simon Širca | 33 | P1-0112 | Matjaž Žitnik | 33 | P6-0283 | Janka Istenič | 33 | [9 empty] | 6 | 4 | 7 | 42 | 12/152 |  | 5
Institut "Jožef Stefan" | 106 |  | P2-0105 | Barbara Malič | 4587 | Laboratorijska naprava za naparevanje in naprševanje Leybold UNIVX 300 | 2002 | Laboratory sputtering equipment | 112852.0558 | Paket 11 | Naprševanja kovinskih elektrod (Au, Pt, Ag, Ti, Cr, Cu, zlitine itd) na različne vzorce do velikost 4 cm. Cena in čas po dogovoru. | Sputtering of metallic electrode on different materials(Au, Pt, Ag, Ti, Cr, Cu, alloys etc.). Price and availabillity by arragement. | Naprševanje kovinskih elektrod na različne materiale. Možnost naprševanja do treh različnih kovinskih plasti v enem ciklusu. | Sputtering of metal electrodes on different materials. Option sputtering up to three different metal layers in a single cycle. | 39264 | 43.54 | 13.28 | 17.88 | 12.38 | 43.54 | 100 | 100 | http://www.ijs.si/ijsw/Objave | 100 | P2-0105 | Marija Kosec | 25 | J2-1227 | Barbara Malič | 25% | L2-1187 | Janez Holc | 25% | J2-9090 | Marko Hrovat | 25% | [6 empty] | 1 | 1 | 7 | 44 | 11/290 |  | 5
Institut "Jožef Stefan" | 106 |  | P2-0105 | Barbara Malič | 4587 | Laboratorijska izostatska stiskalnica | 2004 | Laboratory isostatic pressure | 52228.548 | Paket 12 | Izostasko stiskanje prahov v končno obliko do velikost 7 x 20 cm. Cena in čas po dogovoru. | Izostatic pressing of different powders in to final shape with dimensions 7 x 20 cm. Price and availabillity by arragement. | Izostasko stiskanje, maksimalni pritisk 400 Mpa, temperatura 80oC. | Izostatic pressing with maksimum poressure of 400 Mpa and temperature of 80oC. | 41790 | 36.4 | 6.14 | 17.88 | 12.38 | 36.4 | 100 | 100 | http://www.ijs.si/ijsw/Objave | 100 | P2-0105 | Marija Kosec | 25 | L2-2343 | Janez Holc | 25% | J2-9090 | Marko Hrovat | 25% | L2-2343 | Janez Holc | 25% | [6 empty] | 6 | 3 | 4 | 44 | 12/112 |  | 5
Institut "Jožef Stefan" | 106 |  | P2-0105 | Barbara Malič | 4587 | Diferenčni dinamični kalorimeter (temperaturno območje: - 180ºC do + 700ºC) | 2008 | Differential Scanning Calorimeter (temperature range - 180ºC do + 700ºC) | 61000 | Paket 13 | Diferenčni dinamični kalorimeter je dostopen za termične analize različnih trdnih in tekočih vzorcev. Pomembno je, da so vzorci v izbranem temperaturnem območju analize obstojni, oziroma, da razpadajo brez ljudem, aparaturi in okolju nevarnih produktov. Cena analiz je odvisna predvsem od izbranega temperaturnega programa, torej temperaturnega območja, hitrosti segrevanja in/ali ohlajanja, dolžine izotermnih segmentov in atmosfere. | Differential scanning calorimeter is suitablle for thermal analyses of different solid and liquid samples. The samples should be stable in the selected temperature range of the analysis, or the evolved products of decomposition should not be harmful for staff, equipment and environment. The cost of the analyses depends mainly on the selected temperature programme, that is the temperature range, heating/cooling rate, duration of isothermal segments and atmosphere. | Diferenčni dinamični kalorimeter (DSC) je aparatura, s katero določamo entalpijske spremembe in temperature prehodov, ki so posledica različnih kemijskih ali fizikalnih procesov (kemijske reakcije, fazne premene,...) med segrevanjem in/ali ohlajanjem vzorcev po izbranem temperaturnem programu in v izbrani atmosferi. Metoda je primerna za analizo trdnih in tekočih vzorcev z masami od nekaj mg do nekaj 10 mg v temperaturnem območju od -180ºC do + 700ºC. | Differential scanning calorimeter (DSC) is research equipment for determination of enthalpy changes and transition temperatures in solids and liquid samples due to chemical and physical processes (chemical reactions, phase transitions,...) under controlled temperature change in a controlled atmosphere. The method is suitable for analysis of solid and liquid samples with masses of a few mg to a few 10 mg in the temperature range between -180ºC to + 700ºC. | 44888 XIII_229 | 37.44 | 7.18 | 17.88 | 12.38 | 37.44 | 100 |  | http://www.ijs.si/ijsw/Objave | 100 | P2-0105 | Marija Kosec | 33 | J2-1227 | Barbara Malič | 33 | L2-2343 | Janez Holc | 33 | [9 empty] | 3 | 12 | 3 | 44 | 13/229 |  | 5
Institut "Jožef Stefan" | 106 |  | P1-0140 | Boris Turk | 7561 | Preparativna centrifuga | 2002 | Preparative centrifuge | 39944.9109 | Paket 11 | Uporaba in cena cena po dogovoru, za uporabo kontaktirati dr. Iztoka Dolenca (iztok.dolenc@ijs.si) | Centrifugation of liquid samples; separation of liquid and solid phase, primarily biological material | Separacija vzorcev s centrifugiranjem; ločevanje trdne in tekoče faze, pretežno za biološke vzorce |  | 39167 | 34.96 | 4.7 | 17.88 | 12.38 | 34.96 | 100 | 100 | http://www.ijs.si/ijsw/Objave | 100 | P1-0140 | Boris Turk | 25 | P1-0048 | Dušan Turk | 25% | J1-0711 | Boris Turk | 25% | J1-0185 | Marko Fonović | 25% | [6 empty] | 2 | 2 | 2 | 4 | 11/267 | 0 | 5
Institut "Jožef Stefan" | 106 |  | P1-0140 | Boris Turk | 7561 | Pretočni citometer FACSCalibur (argonski laser 488 nm), Becton Dickinson | 2003 | Flow Cytometer FACSCalibur (Argon Laser 488 nm), Becton Dickinson | 49824.93 | Paket 11 | Uporaba in cena cena po dogovoru, za uporabo kontaktirati dr. Urško Repnik (urska.repnik@ijs.si) | expression of surface or intracellular molecules - antibody binding; Lysotracker / Mitotracker staining; apoptosis analysis - annexin V & PI; cell cycle analysis; analysis of cell proliferation - CFSE staining; further services by agreement | Pretočna citometrija omogoča semikvantitativno in celo kvantitativno analizo fluorescence posameznih celic v suspenziji. Z uporabo protiteles, konjugiranih s fluorokromi, lahko spremljamo izražanje oz. prisotnost posameznih molekul na / v celicah. Z barvili, katerih fluorescenca se spreminja v odvisnosti od pH, oksidativnega stanja, koncentracije določenih ionov,... lahko spremljamo fiziološko stanje celic (mitohondrijski membranski potencial, mikrobicidni potencial nevtrofilcev, prenos signala s površinskih receptorjev). Z barvili, ki se vežejo v DNA, je mogoče analizirati celični ciklus in živost celic. Med pogostejše uporabe sodijo še analiza apoptotskih celic, vrednotenje uspešnosti transfekcije celic s fluorescenčnimi konstrukti in sledenje proliferaciji celic, obarvanih z barvilom CFSE. Najpomembnejše prednosti pretočne citometrije so: hitra priprava vzorcev, hitra analiza velikega števila celic, preučevanje medsebojne povezanosti več lastnosti in možnost statistične obdelave, tako v smislu deleža celic kot intenzitete parametrov. | Argon laser (488 nm) | 37061 | 36.12 | 5.86 | 17.88 | 12.38 | 36.12 | 100 | 100 | http://www.ijs.si/ijsw/Objave | 100 | P1-0140 | Boris Turk | 25 | P1-0048 | Dušan Turk | 25% | J1-0711 | Boris Turk | 25% | P1-0207 | Igor Križaj | 25% | [6 empty] | 2 | 5 | 4 | 11 | 11/294 | 0 | 5
Institut "Jožef Stefan" | 106 |  | P1-0140 | Boris Turk | 7561 | Konfokalna optika za rentgenske žarke | 2003 | confocal multilayer optics for X-rays | 62522.8 | Paket 11 | Uporaba in cena cena po dogovoru, za uporabo kontaktirati dr. Dušana Turka (dusan.turk@ijs.si) | This equipment is part of the system for measurement of diffraction pattern of crystals of macromolecules | Oprema je del sistema za snemanje difrakcijskih vzorcev kristalov makromolekul. |  | 31837 03 | 37.62 | 7.36 | 17.88 | 12.38 | 37.62 | 100 | 100 | http://www.ijs.si/ijsw/Objave | 100 | P1-0048 | Dušan Turk | 25 | P1-0140 | Boris Turk | 25% | J1-0733 | Dušan Turk | 25% | J1-9359 | Boris Turk | 25% | [6 empty] | 3 | 8 | 1 | 67 | 11/292 | 0 | 5
Institut "Jožef Stefan" | 106 |  | P1-0140 | Boris Turk | 7561 | Sistem za vizualizacijo gelov in drugih vzorcev | 2005 | System for visualization of SDS-PAGE gels and other fluorescently labeled samples | 163744.12 | Paket 12 | Uporaba in cena po dogovoru, za uporabo kontaktirati Dr. Dejana Cagliča (dejan.caglic@ijs.si) | Detection of storage phosphor, fluorescence and chemiluminescence on gels, blots and microarrays | Sistem za vizualizacijo se uporablja za detekcijo radiaktivno označenih (3H, 14C, 125I, 32P, 33P, 35S) in z najrazličnejšimi fluorofori označenih vzorcev tako v poliakrilamidnih, agaroznih gelih, membranah in mikromrežah. S kombinacijo različnih laserjev lahko spremljamo prisotnosti enega, dveh ali več označevalcev hkrati. Sistem je do 20x bolj občutljiv od konkurenčnih sistemov in nekaj velikostnih redov občutljivejši od drugih tehnik za detekcijo. |  | 44952 | 49.52 | 19.26 | 17.88 | 12.38 | 49.52 | 100 | 100 | http://www.ijs.si/ijsw/Objave | 100 | P1-0140 | Boris Turk | 25 | P1-0048 | Dušan Turk | 25% | P1-0207 | Igor Križaj | 25% | P4-0127 | Janko Kos | 25% | [6 empty] | 2 | 5 | 1 | 67 | 12/136 | 0 | 5
Institut "Jožef Stefan" | 106 |  | P1-0140 | Boris Turk | 7561 | Avtomatizirani sistem za izrezovanje gelov za proteomiko | 2006 | 2D gel cutter for proteomics sample preparation | 127191.87 | Paket 12 | Uporaba in cena po dogovoru, za uporabo kontaktirati Dr. Marka Fonovića (marko.fonovic@ijs.si) | Equipment is used for automatic extraction of protein bands from 2D PAGE gels | Oprema se uporablja za avtomatsko izrezovanje velikega števila proteinskih lis, ločenih s pomočjo 2D elektroforeze |  | 43218 | 45.22 | 14.96 | 17.88 | 12.38 | 45.22 | 100 | 100 | http://www.ijs.si/ijsw/Objave | 100 | P1-0140 | Boris Turk | 25 | P1-0048 | Dušan Turk | 25% | P1-0207 | Igor Križaj | 25% | P4-0127 | Janko Kos | 25% | [6 empty] | 4 | 6 | 3 | 66 | 12/138 | 0 | 5
Institut "Jožef Stefan" | 106 |  | P1-0140 | Boris Turk | 7561 | MultiPROBE II HT Digestion Station | 2006 | MultiPROBE II HT Digestion Station | 93769.7546 | Paket 12 | Uporaba in cena po dogovoru, za uporabo kontaktirati Dr. Marka Fonovića (marko.fonovic@ijs.si) | equipment is used for high throughput trypsin degradation of protein samples. Trypsin degradation is a standard procedure for the protein sample preparation for proteomic analysis. | Oprema se uporablja za visokopretočno razgradnjo proteinskih vzorcev s tripsinom. Tripsinska razgradnja je standarden način priprave proteinskih vzorcev za proteomsko analizo. |  | 40973 | 41.29 | 11.03 | 17.88 | 12.38 | 41.29 | 100 | 100 | http://www.ijs.si/ijsw/Objave | 100 | P1-0140 | Boris Turk | 25 | P1-0048 | Dušan Turk | 25% | P1-0207 | Igor Križaj | 25% | P4-0127 | Janko Kos | 25% | [6 empty] | 4 | 6 | 3 | 66 | 12/133 | 0 | 5
Institut "Jožef Stefan" | 106 |  | P1-0140 | Boris Turk | 7561 | Sistem za proizvodnjo rekombinantnih proteinov | 2008 | System for production of recombinant proteins | 263938 | Paket 13 | Uporaba in cena cena po dogovoru, za uporabo kontaktirati dr. Dušana Turka (dusan.turk@ijs.si) | Expression of recombinant proteins | Sistem predstavlja infrastrukturno osnovo za pridobivanje rekombinantnih proteinov v bakteriji, kvasovki in insektnih celicah. | The system represents an infrastructure platform for the production of recombinant proteins in bacteria, yeasts and insect cells. | 47438,47452,47974,47431,47439,47536,746892,46584,46293,46972,47441,47440,47382,47922,47936, XIII_216 | 61.31 | 31.05 | 17.88 | 12.38 | 61.31 | 100 | 100 | http://www.ijs.si/ijsw/Objave | 100 | P1-0048 | Dušan Turk | 25 | P1-0140 | Boris Turk | 25% | J1-0733 | Dušan Turk | 25% | J1-9359 | Boris Turk | 25% | [6 empty] | 3 | 11 | 6 | 66 | 13/216 | 0 | 5
Institut "Jožef Stefan" | 106 |  | P2-0037 | Borka Jerman Blažič | 1339 | Laboratorij za antropocentrične študije in računalniško forenziko | 2007 | Laboratory for anthropocentric studies and computer forensics | 67200 | Paket 13 | Ni na razpolago | Not for public use | Evalvacija uporabnosti programske opreme | Usability evaluation software | 46474,46478,46033,45549,45555,45550,46072,46061,46062,46064,46055,46056,56057,46058,460589,46473,46053,46015 XIII_208 | 38.17 | 7.91 | 17.88 | 12.38 | 38.17 | 100 |  | http://www.ijs.si/ijsw/Objave | 100 | P2-0037 | Borka Džonova Jerman B. | 25 | P2-0037 | Borka Džonova Jerman B. | 25% | P2-0037 | Borka Džonova Jerman B. | 25% | P2-0037 | Borka Džonova Jerman B. | 25% | [6 empty] | 6 | 1 | 5 | 63 | 13/208 | 0 | 5
Institut "Jožef Stefan" | 106 |  | P1-0099 | Boštjan Zalar | 07527 | Visokoločljivi 500 MHz spectrometer na magnetno resonanco za trdno snov | 2008 | High-resolution 500 MHz magnetic resonance spectrometer for solid state | 667668 | Paket 13 | Možnost meritev po ceniku IJS, možnost brezplačne uporabe v primeru izvajanja skupnih RR projektov | Posibility of measurements according to the IJS price-list, possibility for free usage in case of joined projects | Digitalni visokoločljivi spektrometer omogoča eno- in večddimenzionalne magnetoresonančne meritve lokalnih statičnih in dinamičnih lastnosti na molekularni in atomski skali v mehkih in trdnih snoveh, merjenje difuzijske konstante ter mikroslikanje z magnetno resonanco. | Digital high-resolution spectrometer for one- and multidimensional magnetic resonance measurements of local static and dynamic properties on the molecular and atomic scale in soft and solid matter, measurements of diffusion coefficients as well as magnetic resonance microimaging. | 50097 XIV 212 | 108.81 | 78.55 | 17.88 | 12.38 | 108.81 | 100 |  | http://www.ijs.si/ijsw/Objave | 100 | P1-0125 | Robert Blinc | 100 | [15 empty] | 3 | 1 | 3 | 4 | 14/212 |  | 5
Institut "Jožef Stefan" | 106 |  | P2-0091 | Danilo Suvorov | 8012 | Praškovni rentgenski difraktometer | 2002 | Powder X-ray diffraction, Bruker D4 | 134161.38 | Paket 11 | 24 ur, tel. 4773708, dr. S. Škapin | 24 hours, Phone: +386 1 477 3708 | Praškovna rentgenska analiza | Powder X-ray diffraction | 38402 | 46.04 | 15.78 | 17.88 | 12.38 | 46.04 | 100 | 100 | http://www.ijs.si/ijsw/Objave | 100 | P2-0091 | Danilo Suvorov | 25 | L2-2410 | Monika Jenko | 25% | L2-2185 | Danilo Suvorov | 25% | L2-2373 | Miran Gaberšček | 25% | [6 empty] | 3 | 8 | 1 | 4 | 11/295 |  | 5
Institut "Jožef Stefan" | 106 |  | P2-0089 | Darja Lisjak | 15148 | Vektorski mrežni analizator | 2003 | Vector network analyzer | 130782.84 | Paket 11 | Oprema je dostopna vsem raziskovalcem na osnovi znanstvene sodelave z RS 42. | The VNA is available to all researchers in the frame of scientific collaboration with RS 42. | Elektromagnetne meritve pri 0.04-40 GHz | Electromagnetic measurements at 0.04-40 GHz | 36637 | 45.65 | 15.39 | 17.88 | 12.38 | 45.65 | 100 | 100 | http://www.ijs.si/ijsw/Objave | 100 | P2-0089 | Mihael Drofenik | 25 | L2-9151 | Darko Makovec | 25% | E!3451 | IJS | 25% | MATERA ERA-NET, 4302-31/2006/26 | IJS | 25% | [6 empty] | 4 | 2 | 2 | 4 | 11/289 |  | 5
Institut "Jožef Stefan" | 106 |  | P1-0125 | Denis Arčon | 14080 | Dodatki za optično detekcijo elektronske in jedrske magnetne resonance | 2002 | Accessories for optical detection of electron and nuclear magnetic resonance | 41105.3 | Paket 11 | Dostop dovoljen po dogovoru, ni posebnih omejitev | Service available upon request, no special limitation | Določitev fizikalno-kemijskih lastnosti trdnih in tekočih snovi | Determination of physical-chemical properties of solids and liquids | 39055 | 35.1 | 4.84 | 17.88 | 12.38 | 35.1 | 100 | 100 | http://www.ijs.si/ijsw/Objave | 100 | P1-0125 | Robert Blinc | 100 | [15 empty] | 3 | 1 | 5 | 44 | 11/264 |  | 5
Institut "Jožef Stefan" | 106 |  | P1-0040 | Dragan Mihailović | 4540 | Femtosekundni sistem za mešanje optičnih frekvenc | 2002 | Femtosecond optical frequency mixing system | 141575.19 | Paket 11 | Oprema je dosegljiva po dogovoru s skrbnikom | Equipment is available upon agreement | Osnovna sestavna komponenta sistema za mešanje optičnih frekvenc. | Basic component of the system for the mixing of the optical frequencies. | 39116 | 46.92 | 16.66 | 17.88 | 12.38 | 46.92 | 100 | 100 | http://www.ijs.si/ijsw/Objave | 100 | P1-0040 | Dragan D. Mihailović | 50 | P1-0192 | Martin Čopič | 50 | [12 empty] | 3 | 1 | 4 | 30 | 11/260 |  | 5
Institut "Jožef Stefan" | 106 |  | P1-0040 | Dragan Mihailović | 4540 | Tipalni mikroskop in risalnik s spremljajočo opremo | 2004 | Atomic force microscope and lithography system with acompanying equipment | 150337.8223 | Paket 12 | Oprema je dosegljiva po dogovoru s skrbnikom | Equipment is available upon agreement | Slikanje topografije površine in manipulacije nanostruktur ter sistem za risanje vezij s pomočjo elektronske litografije. | Surface topography imaging and nanostructure manipulation. Electron litography for drawing circuits. | 43591 | 47.95 | 17.69 | 17.88 | 12.38 | 47.95 | 100 | 100 | http://www.ijs.si/ijsw/Objave | 100 | P1-0040 | Dragan D. Mihailović | 50 | P1-0192 | Martin Čopič | 50 | [12 empty] | 3 | 6 | 1 | 30 | 12/139 |  | 5
Institut "Jožef Stefan" | 106 |  | P1-0040 | Dragan Mihailović | 04540 | Sistem za ekscitacijsko spektroskopijo neravnovesnih pojavov | 2008 | Excitation spectroscopy system for study of non-equilibrium phenomena | 320000 | Paket 13 | Oprema je dosegljiva po dogovoru s skrbnikom. Dodatni podatki o skrbnikih opreme na razpolago na RO | Equipment is available upon agreement | Razširitev območja dosegljivih experimentalnih parametrov pri ekscitacijski spektroskopiji neravnovesnih pojavov in uvedba novih metod za analizo neravnovesnih sprememb elektronskih stanj in strukture z izboljšano površinsko občutljivostjo. | Broadening the area of achieved experimental parameters at excitation spectroscopy of noequilibrium phenomenas.Introduction of new methods for analizing nonequilibrium changes of electronic states and structure, with improved surface sensitivity. | 46875.46727.47453.46923.47804.48250.48251.48238.47342.47448.46788.47940. XIII_227 | 67.91 | 37.65 | 17.88 | 12.38 | 67.91 | 100 | 100 | http://www.ijs.si/ijsw/Objave | 100 | P1-0040 | Dragan D. Mihailović | 50 | P1-0192 | Martin Čopič | 50 | [12 empty] | 3 | 1 | 4 | 30 | 13/228 |  | 5
Institut "Jožef Stefan" | 106 |  | P1-0143 | Ester Heath | 12315 | Plinski kromatograf z masnoselektivnim detektorjem MS/MS načinom delovanja | 2010 | Gas Chromatograph with mass selective detection in MS/MS mode | 149885.1 | Paket 14 | Po predhodni najavi dr. ester Heath (ester.heath@ijs.si, 01 477 3584) | According to arrangement with dr. Ester Heath (ester.heath@ijs.si, +386 1 477 3584) | Analiza organskih onesnažil v okoljskih vzorcih | Analysis of organic pollutants in environmental smaples | 51078 XIV 197 | 48.47 | 18.21 | 17.88 | 12.38 | 48.47 | 100 |  | http://www.ijs.si/ijsw/Objave | 100 |  | IJS | [16 empty] | 3 | 2 | 3 | 4 | 14/197 |  | 5
Institut "Jožef Stefan" | 106 |  | P2-0084 | Goran Dražić | 2556 | Visokoločljivi metalografski in polarizacijski optični mikroskop z zajemom slike in dodatki | 2007 | High resolution polarised light optical micros | 62593.9 | Paket 13 | Opremo uporabljajo šolani operaterji, ki lahko analize izvajajo tudi za druge raziskovalne organizacije. Cena je odvisna od zahtevnosti analiz. | Specific training is required to operate the equipment. Trained operaters can perform analyses for users from other research institutions. Price is dependent on a complexity of analyses. | Optični mikroskop je namenjen opazovanju in slikanju vzorcev s pomočjo vidne | Optical microscope is used for observation and imaging of samples using | 46323 XIII_228 | 37.62 | 7.36 | 17.88 | 12.38 | 37.62 | 100 |  | http://www.ijs.si/ijsw/Objave | 100 | P2-0084 | Spomenka Kobe | 25 | J2-7432 | Aleksander Rečnik | 25% | L2-9175 | Slavko Bernik | 25% | J2-7133 | Johannes Teun Van Elteren | 25% | [6 empty] | 3 | 4 | 3 | 44 | 13/228 |  | 5
Institut "Jožef Stefan" | 106 |  | P1-0207 | Igor Križaj | 412 | Mikro LC sistem za zbiranje in nanašanje frakcij | 2008 | Micro LC system for collection and application of fraction | 76263.84 | Paket 13 | Po dogovoru | According to agreement | Sistem za tekočinsko kromatorgrafijo, namenjen separaciji bioloških molekul na osnovi razlik molekul po masi, električnem naboju, biološki afiniteti in adsorbcijskih lastnostih pri višjem tlaku (FPLC/HPLC). Fotometrična detekcija, avtomatsko zbiranje frakcij | Liquid chromatography system for separation of biological molecules on the basis of their difference in molecular mass, electric charge, biological affinity and adsorption characteristics at higher pressure (FPLC/HPLC). Photometric detection, automatic fraction collexction | 48324,46879,46853,47552,47553,47428,46659,48203,47586,47712,46285,48112 XIV_217 | 39.23 | 8.97 | 17.88 | 12.38 | 39.23 | 100 | 100 | http://www.ijs.si/ijsw/Objave | 100 | P1-0207 | Igor Križaj | 25 | J3-0389 | Igor Križaj | 25% | J3-0386 | Jože Pungerčar | 25% | J7-2230 | Marija Nika Lovšin | 25% | [6 empty] | 2 | 5 | 6 | 66 | 14/217 |  | 5
Institut "Jožef Stefan" | 106 |  | P1-0207 | Igor Križaj | 412 | Oprema za visokozmogljivostno subcelularno vizualizacijo | 2010 | Equipment for high-performance subcellular visualization | 209563.86 | Paket 14 | Za delo na sistemu za visokozmogljivostno subcelularno vizualizacijo se je potrebno predhodno najaviti in dogovoriti pri doc. dr. Toniju Petanu (01 477 3713). | To work on the high-performance subcellular visualization system previous appointment at Assist. Prof. Dr. Toni Petan (01 477 3713) is obligatory. | Oprema je namenjena visokozmogljivostni subcelularni vizualizaciji fluorescenčno označenih molekul. | The equipment is devoted to the high-performance subcellular visualization of fluorescently labelled molecules. | 53794,50284,51173, 50930, 50929, 50932, 50723, 50689, 46931, 50281 XIV 173 | 54.91 | 24.65 | 17.88 | 12.38 | 54.91 | 100 |  | http://www.ijs.si/ijsw/Objave | 100 |  | IJS | [16 empty] | 4 | 7 | 5 | 66 | 14/173 |  | 5
Institut "Jožef Stefan" | 106 |  | P2-0103 | Igor Mozetič | 3323 | Oprema za analitiko podatkov in tekstov | 2010 | Data and text analytics equipment | 91925 | Paket 14 | Po predhodnem dogovoru z dr. Igorjem Mozetičem je možen dostop do opreme (igor.mozetic@ijs.si) | Acces for equipment is possible by arrangement with Dr. Igor Mozetič (email: igor.mozetic@ijs.si) | Oprema služi raziskovalnem delu, ki obsega razvoj in testiranje novih metod za analiziranje velikih količin podatkov in tekstov in njihovega spreminjanja skozi čas | The equipment serves the research work, which includes the development and testing of new methods for analyzing large amounts of data, texts and their variations over time | 50696,50563,50590,50591,.......... XIV_190 | 41.07 | 10.81 | 17.88 | 12.38 | 41.07 | 100 |  | http://www.ijs.si/ijsw/Objave | 100 |  | IJS | [16 empty] | 6 | 1 | 5 | 59 | 14/190 |  | 5
Institut "Jožef Stefan" | 106 |  | P1-0099 | Igor Muševič | 09089 | Nadgradnja dvobarvne laserske pincete | 2010 | Two-color laser tweezers | 149933 | Paket 14 | Kontaktirati prof. I.Muševiča, igor.musevic@ijs.si. Potrebno je opraviti plačljivo usposabljanje za samostojno upravljanje s pinceto. | Contact Prof. I.Musevic for details, igor.musevic@ijs.si. A payable course is obligatory if you want to use the equipment by yourself. | Uporaba za optično manipuliranje koloidnih delcev. | For optical manipulation of colloids. | 46464 01-04, 49085.50427 XIV 183 | 47.9 | 17.64 | 17.88 | 12.38 | 47.9 | 100 |  | http://www.ijs.si/ijsw/Objave | 100 |  | IJS | [16 empty] | 4 | 4 | 6 | 30 | 14/183 |  | 5
Institut "Jožef Stefan" | 106 |  | P1-0099 | Igor Muševič | 09089 | Laserska pinceta | 2007 | Laser tweezers | 141378 | Paket 13 | Možnost meritev po ceniku IJS, možnost brezplačne uporabe v primeru izvajanja skupnih RR projektov. Dodatni podatki o skrbnikih opreme na razpolago na RO | Posibility of measurements according to the IJS price-list, possibility for free usage in case of joined projects | Sistem omogočija manipulacijo mikronskih in submikronskih delcev v mehki snovi, npr. koloidov trdnih delcev v tekočih kristalih | The system provides for manipulation of micro- and submicro-sized particles in soft matter, in particular colloids of solid particles and liquid crystals. | 44433, 45528,46085,46017,46079,45830,46555,46464 XIII219 | 46.89 | 16.63 | 17.88 | 12.38 | 46.89 | 100 | 0 | http://www.ijs.si/ijsw/Objave | 100 | P1-0099 | Slobodan Žumer | 100 | [15 empty] | 4 | 4 | 6 | 30 | 13/219 |  | 5
Institut "Jožef Stefan" | 106 |  | P1-0035 | Igor Sega | 1100 | Nadgradnja heterogene računalniške gruče | 2012 | HPC cluster upgrade | 134912 | Paket 14 | Oprema bo vključena v slovenski grid in dostopna na podlagi recipročnosti (kontaktna oseba: dr. Rok Žitko) | Equipment will be accessible as a part of the Slovenian national grid on a reciprocity basis (contact person: Dr. Rok Žitko) | Oprema se uporablja za numerične izračune na področju fizike kondenzirane snovi, biofizike in fizike osnovnih delcev in polj | Equipment is used for numerical calculations in the fields of condensed matter physics, biophysics and particle physics | 53681,53682 XIV 192 | 38.262 | 15.872 | 8.29 | 14.1 | 38.262 | 100 |  | http://www.ijs.si/ijsw/Objave | 100 | P1-0035 | Svjetlana Fajfer | 40 | P1-0044 | Janez Bonča | 40 | P1-0055 | Rudolf Podgornik | 20 | [9 empty] | 6 | 1 | 1 | 12 | 14/192 | 0 | 4
Institut "Jožef Stefan" | 106 |  | P2-0026 | Igor Simonovski | 19910 | Računska računalniška gruča | 2007 | High Performance Compute Cluster Mangrt | 100000 | Paket 13 | Proste kapacitete so na voljo ostalim odsekom Instituta Jožef Stefan. Prošnja za dostop do prostih kapacitet se pošlje na naslov Dr. Igor Simonovski, Odsek za reaktorsko tehniko, ali na elektronski naslov Igor.Simonovski@ijs.si. Prošnja naj navede število potrebnih vozlišč oz. procesorjev, spomina in prostega diska ter predviden čas uporabe. Cena uporabe enega vozlišča z dvema Intel Xeon 5160 procesorjema in 8GB spomina je 10€ za uro uporabe (brez DDV-ja). Dostop do gruče je omogočen preko SSH povezave. | Free capacities are available to other Jožef Stefan Institute departments. The request should be addressed to Dr. Igor Simonovski, Reactor Engineering Division, Jožef Stefan Institute, Jamova cesta 39, Ljubljana or to e-mail address Igor.Simonovski@ijs.si. The request should state the number of required compute nodes and/or processors, memory, disk space and estimated time of usage. 10€ per hour (without VAT) is charged for one compute node with 2 Intel Xeon 5160 processors and 8 GB of memory. SSH connection is used for connecting to the cluster. | Računalniška gruča za izvajanje znanstvenih simulacij. Nadzorno vozlišče ter 18 računskih vozlišč, dva dvo- oz. štiri-jedrna Intel Xeon procesorja na vozlišče, 3GHz, od 8 do 32GB spomina na vozlišče. Gigabitna povezava med vozlišči. 64-bitni Red Hat Enterprise Linux 4 WS, Update 4. Torque čakalni sistem. | High performance compute cluster for performing scientific simulations. Master and 18 compute nodes, two dual- and quad-core Intel Xeon processors per node, 3GHz, from 8 to 32GB of memory per node. Gigabit interconnect. 64-bit Red Hat Enterprise Linux 4 WS, Update 4. Torque queuing system. | 45700,45700 01 XIII_225 | 59.67 | 29.41 | 17.88 | 12.38 | 59.67 | 100 | 100 | http://www.ijs.si/ijsw/Objave | 100 | PR-00691 | IJS | 25 | PR-01857 | IJS | 25% | PR-02538 | IJS | 25% | J2-9168 | Igor Simonovski | 25% | [6 empty] | 6 | 1 | 4 | 14 | 13/225 |  | 4
Institut "Jožef Stefan" | 106 |  | P2-0209 | Ivan Bratko | 2275 | Računalniška oprema za razvoj inteligentnih internetnih storitev | 2003 | Computer equipment for development of intelligent Internet services | 89787.63 | Paket 11 | Oprema ni več v uporabi (je amortizirana in odpisana). | The equipment is no more in use. | Oprema je obsegala v mrežo povezane strežnike, namizne in prenosne računalnike, periferne in mobilne naprave ter pripadajočo programsko opremo. Namenjena je bila raziskavam in razvoju metod za podporo inteligentnih internetnih storitev, ki so računsko in pomnilniško zahtevne. Uporabljena je bila za dostopanje do informacij na globalnem omrežju, iskanje zakonitosti v velikih porazdeljenih zbirkah podatkov in podpori govornih komunikacij. | The equipment consisted of a network of servers, desktop and laptop computers, peripheral and mobile devices, and related software. It was meant for research and development of methods for intelligent internet services that require high computational and storage capacities. It was used in accessing information on global network, knowledge discovery in large distributed databases, and speech communication support. | 38457 | 40.82 | 10.56 | 17.88 | 12.38 | 40.82 | 100 |  | http://www.ijs.si/ijsw/Objave | 100 | P2-0209 | Ivan Bratko | 25 | L2-5373 | Matjaž Gams | 25% | V2-0893 | Tomaž Šef | 25% | V2-0894 | Matjaž Gams | 25% | [6 empty] | 6 | 1 | 3 | 14 | 11/270 | 0 | 4
Institut "Jožef Stefan" | 106 |  | P2-0026 | Iztok Tiselj | 12057 | Računska računalniška gruča | 2010 | Cluster | 179400 | Paket 14 | Računalniška gruča je ob oddobritvi vodij odsekov R4 ali F8, oz. mentorjev z obeh odsekov, dostopna vsem raziskovalcem in študentom omenjenih odsekov. | Cluster is available to all members and students of R4 and F8 departments after approval of department heads or senior researchers. | Oprema se uporablja za simulacije na področjih računalniške fizike (predvsem Monte-Carlo simulacije), jedrske termohidravlike (simulacije v mehaniki tekočin, prenosu toplote in snovi z metodami končnih razlik, končnih volumnov oz. spektralnimi shemami) ter na področju strukturnih analiz (simulacije trdnosti struktur - predvsem z metodami končnih enlementov). | Cluster is being used mainly for simulations in the field of reactor physics (Monte-Carlo simulations), nuclear thermal-hydraulics simulations (finite differences/volumes and pseudospectral methods used for computational fluid dynamics, heat and mass transfer simulations), and structural mechanics (finite element methods). | 51430,51430-1 XIV 177 | 51.37 | 21.11 | 17.88 | 12.38 | 51.37 | 100 |  | http://www.ijs.si/ijsw/Objave | 100 |  | IJS | [16 empty] | 6 | 1 | 4 | 14 | 14/177 |  | 4
Institut "Jožef Stefan" | 106 |  | P2-0082 | Janez Kovač | 15703 | XPS spektrometer | 2005 | XPS spectrometer | 395000 | Paket 9 | Uporaba je možna za zunanje uporabnike. Kontaktirati dr. Janeza Kovača. | Application for external users is possible, contact person dr. Janez Kovač | Preiskava površin in tankih plasti z rentgensko fotoelektronsko spektroskopijo - XPS (ESCA). Spektrometer XPS omogoča kvantitativno analizo sestave površine in določitev valenčnega stanja, oziroma tipa kemijske vezi v plasti debeline 3 - 5 nm. Vzorci so lahko kovinski, oksidni, kompozitni, praškasti, keramični, polimerni... Možna je preiskava porazdelitve elementov po globini vzorca v smeri od površine proti notranjosti do globine okoli 200 nm. | Characterization of surfaces and thin films with X-Ray photoelectron spectroscopy – XPS (ESCA). XPS spectrometer provides quantitative data on surface composition and type of chemical bonds of elements in the thin surface layer of thickness of 3 – 5 nm. Analysed samples can be metals, oxides, composites, powders, ceramics, polymers… By ion sputtering it is possible to analyse depth distribution of elements in subsurface region and in thin films up to depth of about 200 nm. | 41908 | 76.73 | 46.47 | 17.88 | 12.38 | 76.73 | 100 | 100 | http://www.ijs.si/ijsw/Objave | 100 | P2-0082 | Miran Mozetič | 25 | J2-4287 | Janez Kovač | 25% | L7-4009 | Miran Mozetič | 25% | L2-4225 | Uroš Cvelbar | 25% | [6 empty] | 3 | 1 | 6 | 44 | paket 8 in 9 |  | 5
Institut "Jožef Stefan" | 106 |  | P2-0082 | Janez Kovač | 15703 | Mikroskop na atomsko silo AFM | 2006 | Atomic force microscope AFM | 45450 | Paket 12 | Uporaba je možna za zunanje uporabnike. Kontaktirati dr. Janeza Kovača. | Application for external users is possible, contact person dr. Janez Kovač | AFM mikroskop je namenjen preiskavi topografije površine trdnih vzorcev z visoko ločljivostjo. Možna je preiskava področij velikosti do 50 mikronov z natančnostjo 0,1 nm. Možna je analiza hrapavosti, porazdelitev magnetnega in električnega polja, litografija in meritev interakcijskih sil med iglo in podlago. | AFM microscope provides information on topography on solid surfaces with very high spatial resolution. Analyses can be done over a region of 50 microns with accuracy of 0.1 nm. It is possible to measure the surface roughness, distribution of magnetic and electric fields and interaction forces between tip and substrate. | 43990 | 35.61 | 5.35 | 17.88 | 12.38 | 35.61 | 100 | 100 | http://www.ijs.si/ijsw/Objave | 100 | P2-0082 | Miran Mozetič | 25 | J2-4287 | Janez Kovač | 25% | L7-4009 | Miran Mozetič | 25% | L2-4225 | Uroš Cvelbar | 25% | [6 empty] | 3 | 6 | 1 | 44 | 12/117 |  | 5
Institut "Jožef Stefan" | 106 |  | P2-0082 | Janez Kovač | 15703 | Naprava za funkcionalizacijo površin novih materialov | 2007 | Instrument for functionalization of surfaces of modern materials | 145260 | Paket 13 | Uporaba je možna za zunanje uporabnike. Kontaktirati dr. Janeza Kovača. | Application for external users is possible, contact person dr. Janez Kovač | Naprava omogoča pripravo tankih večkomponentnih anorganskih in organskih plasti z naparevanjem v vakuumu z namenom študija osnovnih procesov med rastjo tankih plasti in interakcijo s podlago, kakor tudi funkcionalizacijo površin. Omogočena je toplotna obdelava tankih plasti, obdelava z ionskimi curki in funkcionalizacija površin s plazmo. Naprava je direktno povezana z XPS spektrometrom za karakterizacijo obdelanih površin in nanesenih tankih plasti brez izpostave zračni atmosferi. | Instrument can be used for preparation of thin, multicomponent inorganic and organic films as well as for functionalization of solid surfaces. It is possible to perform heat treatment, ion bombardment and plasma functionalization of surfaces. Instrument is directly connected with XPS spectrometer for characterization of treated surfaces and deposited films without exposure to air atmosphere. | 45942 XIV 202 | 47.35 | 17.09 | 17.88 | 12.38 | 47.35 | 100 |  | http://www.ijs.si/ijsw/Objave | 100 | P2-0082 | Miran Mozetič | 25 | J2-4287 | Janez Kovač | 25% | L7-4009 | Miran Mozetič | 25% | L2-4225 | Uroš Cvelbar | 25% | [6 empty] | 1 | 1 | 1 | 44 | 13/202 |  | 5
Institut "Jožef Stefan" | 106 |  | P2-0082 | Janez Kovač | 15703 | Masni spektrometer sekundarnih ionov SIMS | 2011 | Time of flight secondary ion mass spectrometer TOF SIMS | 690000 | Paket 14 | Uporaba je možna za zunanje uporabnike po predhodnem dogovoru. Kontaktirati dr. Janeza Kovača (janez.kovac@ijs.si, 01 477 3403) | Application for external users is possible, contact person dr. Janez Kovač (janez.kovac@ijs.si, 01 477 3403) | TOF–SIMS spektrometer na osnovi masne spektroskopije molekul s površine omogoča precizno analizo elemntne sestave in molekularne strukture površin, tankih plasti in faznih mej organskih in anorganskih trdih materialov, kot so: polimeri, biomateriali, polprevodniki, prevleke, barve, kovine, keramika, steklo, zdravila... Masna ločljivost instrumenta je okoli 10.000, lateralno ločljivostjo je okoli 100 nm in analizna globina 2-3 monoplasti. | TOF-SIMS spectrometer provides detailed elemental and molecular information about surfaces, thin layers and interfaces of organic and inorganic materials like polymers, biomaterials, semiconductors, coatings, paint, metals, ceramics, glass, pharmaceuticals...Mass resolution is about 10.000, lateral resolution is 100 nm and analysed depth is 2-3 monolayers. | 53366 XIV 188 | 100.6065 | 81.1765 | 5.33 | 14.1 | 100.6065 | 100 | 0 | http://www.ijs.si/ijsw/Objave | 100 | P2-0082 | Miran Mozetič | 20 | J2-4287 | Janez Kovač | 20 | L7-4009 | Miran Mozetič | 20% | L2-4225 | Uroš Cvelbar | 20% | L7-4035 | Alenka Vesel | 20% |  |  |  | 3 | 2 | 1 | 44 | 14/188 |  | 5
Institut "Jožef Stefan" | 106 |  | P1-0125 | Janez Pirš | 01120 | Analizator ionov v tekočih kristalih | 2002 | Ion analyzer in liquid crystals | 53056 | Paket 11 | Dostop dovoljen po dogovoru, ni posebnih omejitev | Service available upon request, no special limitation | Določitev fizikalno-kemijskih lastnosti tekočih kristalov | Determination of physical-chemical properties of liquid crystals | 39555 | 36.5 | 6.24 | 17.88 | 12.38 | 36.5 | 100 | 100 | http://www.ijs.si/ijsw/Objave | 100 | P1-0099 | Slobodan Žumer | 100 | [15 empty] | 4 | 5 | 3 | 44 | 11/265 |  | 5
Institut "Jožef Stefan" | 106 |  | P1-0099 | Janez Pirš | 01120 | Sistem za čiščenje substratov | 2007 | System for substrate cleaning | 115000 | Paket 13 | Dostop dovoljen po dogovoru, ni posebnih omejitev | Service available upon request, no special limitation | Oprema omogoča pripravo ultračistih površin za nanos tankih prevlek mehkih in trdnih snovi, predvsem tekočih kristalov. | The equipment provides for preparation of ultra-clean surfaces for deposition of thin films of soft and solid matter, in particular liquid crystals. | 45692,46018,45735,45304,39948,46567,44552,45691,45875,46019,46051 XIII_210 | 43.79 | 13.53 | 17.88 | 12.38 | 43.79 | 100 |  | http://www.ijs.si/ijsw/Objave | 100 | P1-0099 | Slobodan Žumer | 100 | [15 empty] | 1 | 2 | 3 | 44 | 13/210 |  | 5
Institut "Jožef Stefan" | 106 |  | P1-0099 | Janez Štrancar | 18273 | Sistem za manipulacijo mikrobnih površin | 2007 | System for microbial surface manipulation | 89750 | Paket 13 | Možnost meritev po ceniku IJS, možnost brezplačne uporabe v primeru izvajanja skupnih RR projektov | Posibility of measurements according to the IJS price-list, possibility for free usage in case of joined projects | Oprema je namenjena gojenju nenevarnih mikrobov za študij interakcije z nanomateriali s pomočjo magnetnih resonanc in mikrospektroskopij; še posebej za tiste namene, kjer mora biti kraj gojenja v neposredni bližini navedene eksperimentalne opreme. Oprema je specializirana za gojenje bakterij v tekočih gojiščih in zadošča osnovnim varnostnim standardom. | The system is devoted for bacterial culture production to explore the microbes interacting with nanomaterials via magnetnic resonance methods and microspectroscopies; especially it is useful for those experiments where the growth place must be very close to the mentioned experimental equipment. Equipment is specialized for growing bacteria in liquid media and fulfill basic safety standards (class A). | 45125,44927,44928,44926,44789,45172,45811,45126,45132,45354 XIII_213 | 40.82 | 10.56 | 17.88 | 12.38 | 40.82 | 100 | 100 | http://www.ijs.si/ijsw/Objave | 100 | P1-0060 | Janez Štrancar | 50 | V4-0522 | Janez Štrancar | 50 | [12 empty] | 2 | 1 | 1 | 11 | 13/213 |  | 5
Institut "Jožef Stefan" | 106 |  | P1-0099 | Janez Štrancar | 18273 | Sistem za fluorescenčno mikrospektroskopijo | 2007 | System for fluorescence microspectroscopy | 147200 | Paket 13 | Možnost meritev po ceniku IJS, možnost brezplačne uporabe v primeru izvajanja skupnih RR projektov | Posibility of measurements according to the IJS price-list, possibility for free usage in case of joined projects | Oprema je namenjena raziskovanju celic in interakcij v bioloških sistemih s pomočjo fluorescenčne konfokalne mikrospektroskopije in omogoča zajem fluorescenčnega emisijskega spektra (spektralna ločljivost nekaj nm) znotraj posameznih slikovnih elementov 3D slike ločljivosti 180 nm x 180 nm x 450 nm s časovno ločljivostjo 10 ms. Za raziskave ni potrebna fiksacija biološkega materiala, ker sistem omogoča tudi in-vitro poskuse na vitalnih celičnih linijah direktno v gojilnih posodah z ultra-tankim dnom. | System is devoted for exploration of cells and interactions in biological systems with the usage of fluorescence confocal microspectroscopy and enables detection of fluorescence emmision spectra (spectral resolution of few nm) within individual pixels of 3D picture with the resolution of 180 nm x 180 nm x 450 nm with time resolution of 10 ms. Fixation of biological material is not needed as the system allows in-vitro experimentation on vital cell-lines directly in ultra-thin-bottom flasks in which cell can grow. | 45811 XIV 211 | 47.58 | 17.32 | 17.88 | 12.38 | 47.58 | 100 |  | http://www.ijs.si/ijsw/Objave | 100 | P1-0060 | Janez Štrancar | 25 | V4-0522 | Janez Štrancar | 25% | J3-2270 | Milan Petelin | 25% | J7-0337 | Marjeta Šentjurc | 25% | [6 empty] | 3 | 1 | 7 | 11 | 14/211 ALI 13 preveri |  | 5
Institut "Jožef Stefan" | 106 |  | P2-0076 | Leon Žlajpah | 3332 | Večnamenski raziskovalni robot | 2002 | Universal research robot | 65181.46 | Paket 11 | Robota zaradi kompleksnosti upravljanja in s tem povezane nevarnosti poškodb opreme ne posojamo. Po predhodnem dogovoru se lahko pri nas izvajajo eksperimenti, ki jih sami pripravimo. Delo se zaračunava po ceniku IJS. | The robot can be hired for experimental work providing that the experiments are prepared and executed by our personnel. We charge according to the JSI personnel price list. | Univerzalni robot, 7 stopenj, nosilnost 10 Kg, frekvenca trajektorije do 700 Hz, regulacija sile na vrhu robota, integriran na mobilni ploščadi. | The robot has 7DOF and 10kg payload. The controller is open and enables sampling rate up to 700Hz. The user can control end-effector forces by using the force/torque sensor. The robot can be mounted on a mobile platform. | 38926 | 37.93 | 7.67 | 17.88 | 12.38 | 37.93 | 100 | 100 | http://www.ijs.si/ijsw/Objave | 100 | 5.OP EUROSHOE | IJS | 25 | 6.OP PACO+ | IJS | 25% | L2-6562 | Aleš Ude | 25% | L2-6629 | Leon Žlajpah | 25% | [6 empty] | 6 | 3 | 1 | 46 | 11/275 |  | 5
Institut "Jožef Stefan" | 106 |  | P2-0076 | Leon Žlajpah | 3332 | Optični merilni sistem za analizo gibanja | 2004 | Human motion optical measurement system | 92262.75 | Paket 11 | Po predhodnem dogovoru je možen najem opreme. Oprema je fiksno nameščena v laboratoriju na IJS in je pravilome ne prenašamo, razen v izjemnih primerih. Nudimo tudi tehnično pomoč pri uporabi opreme. Delo se zaračunava po ceniku IJS. | We can arrange all kinds of kinematic and force measurement of human motion providing that measurements take place in our laboratory. The price is according to the JSI personnel price list. | 3D merjenje gibanja pri človeku z natančnostjo pod 1 mm s šestimi kamerami, volumen merjenja do 10 m3, frekvenca meritve do 100 Hz. Meritev se izvaja s pomočjo odsevnikov )markerjev=, ki jih nalepimo na točko, ki jo želimo opazovati. | Equipement enables 3D motion measurement by using passive markers attached to measiring points. The position accuracy of measurements is under 1mm. The measuring rate is up to 100Hz and the measuring volume is up to 10m3. | 36658 | 41.11 | 10.85 | 17.88 | 12.38 | 41.11 | 100 |  | http://www.ijs.si/ijsw/Objave | 100 | 7.OP CONFIDENCE | IJS | 100 | [15 empty] | 4 | 3 | 2 | 46 | 11/276 |  | 5
Institut "Jožef Stefan" | 106 |  | P2-0076 | Leon Žlajpah | 3332 | Klimatska komora | 2005 | Climatic chamber | 121598.223 | Paket 12 | Nudimo vse vrste uslug in najema klimatske komore. Cena klimatske komore na dan se oblikuje po dogovoru, delo se zaračunava po ceniku IJS. | We offer our climatic chamber for all kinds of experiments and treatments. The daily rate is approximatelly 200 EUR. The work of our personnel we charge according to the JSI personnel price list. | Klimatska komora je namenjena testiranju v eksteremnih okoljih. Omogoča simuliranje pogojev od -30° do +50°C, različne stopnje vlažnosti zraka in koncenracijo kisika do višine 15000m. Dimenzije komore so 3m x 3m x 3m. | The climatic chamber enables testing of human performance and equipment in extreme climatic conditions. The climatic chamber simulates ambient conditions ranging from –30°C to +50°C, and can also maintain relative humidity under these conditions. It is also equipped with a vacuum pressure absorption system (VPSA), which can accurately maintain oxygen levels inside the climatic chamber to simulate altitudes up to 15,000 m above sea level. | 35941 | 44.57 | 14.31 | 17.88 | 12.38 | 44.57 | 100 | 100 | http://www.ijs.si/ijsw/Objave | 100 | P2-0076 | Jadran Lenarčič | 25 | L7-9731 | Igor Mekjavić | 25% | M2-0103 M2-0018 | Igor Mekjavić | 25% | L7-2413 | Igor Mekjavić | 25% | [6 empty] | 5 | 1 |  | 34 | 12/144 |  | 5
Institut "Jožef Stefan" | 106 |  | P2-0076 | Leon Žlajpah | 3332 | Humanoidni robot | 2007 | Humanoid robot | 76157.9 | Paket 13 | Humanoidnega robota zaradi kompleksnosti upravljanja in s tem povezane nevarnosti poškodb opreme ne posojamo. Po predhodnem dogovoru se lahko pri nas izvajajo eksperimenti, ki jih sami pripravimo. Pri tem zaračunamo ceno ure po ceniku IJS | The robot can be hired for experimental work providing that the experiments are prepared and executed by our personnel. We charge according to the JSI personnel price list. | Imitacija človeškega gibanja in akcij. Robot ima 28 prostostnih stopenj, je visok 63 cm in težek 8,8 Kg | The humanoid robot imitates human motion and can perform actions in simmilar way as humans. It has 28 DOF. The height of the robot is 63cm and the weight is 8,8 kg, The robot is equipped with vision system, force sensors and audio system. | 45460,45740, 45741, 45739, 46077, 45747, 45748 XIII 199 | 39.22 | 8.96 | 17.88 | 12.38 | 39.22 | 100 | 72.2055 | http://www.ijs.si/ijsw/Objave | 100 | 6.OP PACO+ | IJS | 50 | P2-0076 | Jadran Lenarčič | 50 | [12 empty] | 6 | 1 | 1 | 46 | 13/199 |  | 5
Institut "Jožef Stefan" | 106 |  | P1-0125 | Maja Remškar | 07560 | Vrstični tunelski mikroskop | 2005 | Scanning tunneling microscope | 210353.1464 | Paket 12 | Dostop dovoljen po dogovoru, ni posebnih omejitev | Service available upon request, no special limitation | Fizika površin | Surface physics | 43890 | 55.01 | 24.75 | 17.88 | 12.38 | 55.01 | 100 | 100 | http://www.ijs.si/ijsw/Objave | 100 | P1-0099 | Slobodan Žumer | 25 | EU projekt Nanosafe | IJS | 25% | EU projekt Foremeost | IJS | 25% | EU projekt Impart | IJS | 25% | [6 empty] | 3 | 5 | 1 | 44 | 12/129 |  | 5
Institut "Jožef Stefan" | 106 |  | P1-0140 | Marko Fonović | 18801 | Masni spektrometer LTQ Orbitrap XL ETD | 2010 | Mass Spectrometer LTQ Orbitrap XL ETD | 901938 | Paket 14 | Oprema je dostopna vsem akademskim institucijam in gospodarskim družbam, bodisi proti plačilu, ki krije stroške analize ali pa skozi sodelavo. Stranka lahko direktno kontaktira osebo odgovorno za opremo, od katere dobi navodila za pripravo vzorca. Odgovorna oseba se po opravljeni analizi s stranko tudi pogovori o dobljenih rezultatih. | Equipment is accesible for all academic institutions and companies through direct collaborations or payment which covers the cost of analysis. Clients can directly contact the person in charge if the instrument, who instructs them regarding the sample preparation procedures and after the analysis he also discusses the results with them. | Oprema se uporablja za kvantitativno in kvalitativno analizo proteiniv v kompleksnih bioloških vzorcih. | Equipment is used for quantitative and qualitative analysis of proteins in complex biological samples. | 50846 XIV 170 | 136.37 | 106.11 | 17.88 | 12.38 | 136.37 | 100 |  | http://www.ijs.si/ijsw/Objave | 100 |  | IJS | [16 empty] | 4 | 6 | 3 | 11 | 14/170 |  | 5
Institut "Jožef Stefan" | 106 |  | P1-0135 | Marko Mikuž | 4763 | Modularna elektronika | 2002 | Modular Electronics | 63209.4199 | Paket 11 | Ni dostopna | None | Modularna elektronika je vgrajena v več eksperimentalnih postavitev | Modular electronics is built into various experimental set-ups | 39109 | 37.7 | 7.44 | 17.88 | 12.38 | 37.7 | 100 | 100 | http://www.ijs.si/ijsw/Objave | 100 | P1-0135 | Marko Mikuž | 50 | P1-0031 | Danilo Zavrtanik | 50 | [12 empty] | 4 | 2 | 3 | 21 | 11/255 | 0 | 5
Institut "Jožef Stefan" | 106 |  | P1-0135 | Marko Mikuž | 4763 | TIER-2 demonstrator | 2003 | TIER-2 Demonstrator | 83616.47 | Paket 11 | Računalniška oprema ni več v uporabi | Obsolete | Oprema vključena v slovensko Grid vozlišče SiGNET | Part of Slovenian Grid node SiGNET | 39887 | 40.1 | 9.84 | 17.88 | 12.38 | 40.1 | 100 | 100 | http://www.ijs.si/ijsw/Objave | 100 | P1-0135 | Marko Mikuž | 50 | P1-0031 | Danilo Zavrtanik | 50 | [12 empty] | 6 | 1 | 5 | 14 | 11/256 | 0 | 4
Institut "Jožef Stefan" | 106 |  | P1-0135 | Marko Mikuž | 4763 | Merilna oprema za izvrednotenje prototipov detektorjev | 2004 | Detector evaluation equippment | 43886.0456 | Paket 12 | Ni dostopna | None | Modularna elektronika je vgrajena v več eksperimentalnih postavitev | Modular electronics is built into various experimental set-ups | 41206 | 35.42 | 5.16 | 17.88 | 12.38 | 35.42 | 100 | 100 | http://www.ijs.si/ijsw/Objave | 100 | P1-0135 | Marko Mikuž | 50 | P1-0031 | Danilo Zavrtanik | 50 | [12 empty] | 4 | 2 | 3 | 30 | 12/146 | 0 | 5
Institut "Jožef Stefan" | 106 |  | P1-0135 | Marko Mikuž | 4763 | Nadradnja TIER-1 demonstratorja | 2005 | TIER-2 Demonstrator Upgrade | 43805.2078 | Paket 12 | Računalniška oprema ni več v uporabi | Obsolete | Oprema vključena v slovensko Grid vozlišče SiGNET | Part of Slovenian Grid node SiGNET | 42669 | 35.41 | 5.15 | 17.88 | 12.38 | 35.41 | 100 | 100 | http://www.ijs.si/ijsw/Objave | 100 | P1-0135 | Marko Mikuž | 50 | P1-0031 | Danilo Zavrtanik | 50 | [12 empty] | 6 | 1 | 5 | 14 | 12/145 | 0 | 4
Institut "Jožef Stefan" | 106 |  | P1-0135 | Marko Mikuž | 4763 | TIER-2 grid vozlišče | 2007 | TIER-2 Grid Node | 140000 | Paket 13 | Dostop iz Grid platform LCG in Nordugrid za imetnike akreditiranih virtualnih organizacij | Access for acredited Virtual Organizations of LCG and Nordugrid platforms | Oprema vključena v slovensko Grid vozlišče SiGNET | Part of Slovenian Grid node SiGNET | 46964 XIV 215 | 46.73 | 16.47 | 17.88 | 12.38 | 46.73 | 100 |  | http://www.ijs.si/ijsw/Objave | 100 | P1-0135 | Marko Mikuž | 50 | P1-0031 | Danilo Zavrtanik | 50 | [12 empty] | 6 | 1 | 5 | 14 | 13/215 |  | 4
Institut "Jožef Stefan" | 106 |  | P1-0135 | Marko Mikuž | 4763 | Nadgradnja identifikacije delcev v detektorju Belle | 2008 | Belle particle identification detector upgrade | 700000 | Paket 13 | Ni dostopna | None | Oprema vgrajena v detektor Belle v KEK, Tsukuba, Japonska | Part of the Belle detector at KEK in Tsukuba, Japan | OS25616 | 112.61 | 82.35 | 17.88 | 12.38 | 112.61 | 100 | 35 | http://www.ijs.si/ijsw/Objave | 100 | P1-0135 | Marko Mikuž | 100 | [15 empty] | 4 | 2 | 3 | 38 | 13/214 | 0 | 5
Institut "Jožef Stefan" | 106 |  | P1-0192 | Martin Čopič | 3470 | Femtosekundni sistem za mešanje optičnih frekvenc s priborom | 2004 | Femtosecond optical frequency mixing system with acompanying equiment | 121964.78 | Paket 12 | Oprema je dosegljiva po dogovoru s skrbnikom | Equipment is available upon agreement | Pikosekundna spektroskopija v IR področju z nastavljivo valovno dolžino svetlobe, posebej še nelinearno resonančno optično mešanje frekvenc na površinah. | Picosecond spectroscopy in IR region with tunable wavelength, especially non-linear resonant optical mixing of frequencies on surfaces. | 41008 | 44.61 | 14.35 | 17.88 | 12.38 | 44.61 | 100 | 100 | http://www.ijs.si/ijsw/Objave | 100 | P1-0192 | Martin Čopič | 50 | P1-0040 | Dragan D. Mihailović | 50 | [12 empty] | 3 | 1 | 4 | 30 | 12/126 |  | 5
Institut "Jožef Stefan" | 106 |  | P1-0192 | Martin Čopič | 3470 | Sistem za lasersko mikrostrukturiranje in analizo tankoplastnih struktur | 2011 | System for laser microstructuring and thin layer structure analysis | 216802.64 | Paket 14 | Oprema je dosegljiva po dogovoru s skrbnikom | Equipment is available upon agreement | Hitra prototipna izdelava natančnih mikrostrukur s pomočjo direktne laserske fotolitografije. Karakterizacija tankoplastnih struktur. | Rapid prototypintg of precision microstructures with direct laser photolitography. Characterization of thin layer structures. | 50652, 51353, 52280 01, 53361 XIV 203 | 45.0662 | 25.5062 | 5.46 | 14.1 | 45.0662 | 100 | 0 | http://www.ijs.si/ijsw/Objave | 100 | P1-0192 | Martin Čopič | 50 | P1-0040 | Dragan D. Mihailović | 50 | [12 empty] | 3 | 1 | 4 | 30 | 14/203 |  | 5
Institut "Jožef Stefan" | 106 |  | P2-0209 | Matjaž Gams | 8501 | Računalniška oprema za razvoj porazdeljenih inteligentnih sistemov | 2004 | Computer equipment for development of distributed intelligent systems | 103792.37 | Paket 12 | Oprema ni več v uporabi (je amortizirana in odpisana). | The equipment is no more in use. | Oprema je obsegala v mrežo povezane strežnike, namizne in prenosne računalnike, periferne in mobilne naprave ter pripadajočo programsko opremo. Namenjena je bila raziskavam in razvoju metod porazdeljenih inteligentnih sistemov. Z njo smo izvajali raziskovalne in razvojne projekte na področjih strojnega učenja, odkrivanja zakonitosti v podatkih, večagentnih sistemov, semantičnega spleta, evolucijskega računanja in jezikovnih tehnologij. | The equipment consisted of a network of servers, desktop and laptop computers, peripheral and mobile devices, and related software. It was meant for research and development of methods of distributed intelligent systems. It was exploited in research and development projects in the fields of machine learning, data mining, multiagent systems, semantic web, evolutionary computing and language technologies. | 35911 | 42.47 | 12.21 | 17.88 | 12.38 | 42.47 | 100 | 100 | http://www.ijs.si/ijsw/Objave | 100 | P2-0209 | Ivan Bratko | 25 | L2-6234 | Matjaž Gams | 25% | M2-0156 | Matjaž Gams | 25% | V2-0130 | Matjaž Gams | 25% | [6 empty] | 6 | 1 | 4 | 14 | 12/113 | 0 | 4
Institut "Jožef Stefan" | 106 |  | P2-0209 | Matjaž Gams | 8501 | Računalniška oprema za raziskave ambientalne inteligence | 2011 | Computer equipment for research in ambient intelligence | 120704.79 | Paket 14 | Oprema je dostopna po predhodnem dogovoru. Kontakt preko e-pošte na naslovu matjaz.gams@ijs.si | Equipment is available on demand. Please contact matjaz.gams@ijs.si | Oprema je namenjena zajemanju lokacije, orientacije in pospeškov nosljivih značk z namenom rekonstrukcije človeške poze. Na voljo so tudi procesni strežniki za procesiranje zajetih podatkov. | Equipment is used for acquireing location, orientation and acceleration of wearable tags with aim to recunstruct persons gait. Servers for processing acuired data are also available. | 50043,49705,51514-19,51584-89,49881...XIV_186 | 34.2906 | 14.2006 | 5.99 | 14.1 | 34.2906 | 100 |  | http://www.ijs.si/ijsw/Objave | 100 | P2-0209 | Matjaž Gams | 25 | PR-03610 | Mitja Luštrek | 25% | PR-04275 | Domen Marinčič | 25% | PR-02778 | Aleš Tavčar | 25% | [6 empty] | 6 | 1 | 5 | 14 | 14/186 |  | 4
Institut "Jožef Stefan" | 106 |  | P1-0143 | Milena Horvat | 5027 | Merilni sistem za nevtronsko aktivacijsko analizo in gama spektrometrijo | 2003 | HPGe detector (45%), hardware and software for MCA emulator | 70881.63 | Paket 11 | po dogovoru; materialni stroški + ure operaterja | pon agreement; material + personnel costs | Uporablja se za določanje naravnih in umetnih radionuklidov v različnih vzorcih iz okolja (okoljski, biološki vzorci, sedimenti, tla…) | It is used for determination of natural and artificial radionuclides in different samples (environmental, biological, sediment, soil …) | 39601 | 38.6 | 8.34 | 17.88 | 12.38 | 38.6 | 100 | 100 | http://www.ijs.si/ijsw/Objave | 100 | P1-0143 | Milena Horvat | 25 | PR-01800 | IJS | 25% | PR-02178-1 PR-00786-4 | IJS | 25% | PR-00549 | IJS | 25% | [6 empty] | 3 | 2 | 2 | 32 | 11/285 |  | 5
Institut "Jožef Stefan" | 106 |  | P1-0143 | Milena Horvat | 5027 | GC-C-IRMS (Gas Chromatograph - Combustion - Isope Ratio Mass Spectrometer) | 2004 | Isotope ratio mass spectrometer equipped with gas chromatograph and combustion unit | 243141.67 | Paket 11 | Po dogovoru; materialni stroški + ure operaterja | Upon agreement; material + personnel costs | Analiza izotopske sestave vodika, ogljika in dušika v organskih spojinah po ločbi s plinskim kromatografom | Compound-specific stable isotope analysis of hydrogen, carbon and nitrogen after separation by gass chromatography and combustion | 39850 | 58.86 | 28.6 | 17.88 | 12.38 | 58.86 | 100 |  | http://www.ijs.si/ijsw/Objave | 100 | P1-0143 | Milena Horvat | 25 | L4-9653 | Tomislav Levanič | 25% | V4-0312 | Nives Ogrinc | 25% | J1-2136 | Jadran Faganeli | 25% | [6 empty] | 3 | 2 | 3 | 32 | 11/284 |  | 5
Institut "Jožef Stefan" | 106 |  | P1-0143 | Milena Horvat | 5027 | GC/HPLC/ICP-MS | 2005 | Inductively Coupled Plasma Mass Spectrometer coupled to GC/HPLC | 251649.5293 | Paket 12 | Po dogovoru; materialni stroški + ure operaterja | Pon agreement; material + personnel costs | Uporablja se za določanje elementov in njihovih zvrsti v različnih vzorcih (okoljski, biološki vzorci...). | It is used for determination of elements and theitr compounds in different samples (environmental, biological…) | 43605 | 59.87 | 29.61 | 17.88 | 12.38 | 59.87 | 100 | 100 | http://www.ijs.si/ijsw/Objave | 100 | PR-01670 | IJS | 25 | PR-00438 | IJS | 25% | PR-01156 |  | 25% | PR-01872 PR-02727 | IJS | 25% | [6 empty] | 3 | 2 | 3 | 32 | 12/125 |  | 5
Institut "Jožef Stefan" | 106 |  | P1-0143 | Milena Horvat | 5027 | Masni spektrometer visoke ločljivosti s tekočinskim kromatografom, z API in MALDI ionizacijami in Q-Tof masnima analizatorjema | 2006 | High resolution mass spectrometer coupled with LC, API and MALDI ionisation, Q-Tof mass analysers | 806123.7099 | Paket 12 | Po dogovoru; materialni stroški + ure operaterja | Pon agreement; material + personnel costs | Masnospektrometrične analize organskih spojin, proteinov in drugih biomolekul z direktnim uvajanjem vzorca ali preko LC oz. nano LC. Določitev elementne sestave z HRMS analizo. Določitev strukture ionov z MS-MS meritvami. | Analysis of organic compounds, proteins and other bimolecules by mass spectrometry. HRMS analysis for elemental composition. MS-MS measurements for structure elucidation. | 43149 | 125.1 | 94.84 | 17.88 | 12.38 | 125.1 | 100 | 100 | http://www.ijs.si/ijsw/Objave | 100 | PR-00132 | IJS | 25 | PR-00506 |  | 25% | J3-9470 | Joško Osredkar | 25% | PR-01084 | IJS | 25% | [6 empty] | 3 | 2 | 3 | 32 | 12/114 |  | 5
Institut "Jožef Stefan" | 106 |  | P1-0143 | Milena Horvat | 5027 | Sistem za karakterizacijo radioaktivnih aerosolov velikosti od 2 do 400 nm | 2008 | System for characterization radioactivity aerosol size from 2 to 400 nm | 58444 | Paket 13 | Po dogovoru; materialni stroški + ure operaterja | Pon agreement; material + personnel costs | Uporablja se za karakterizacijo radioaktivnih aerosolov velikosti od 2 do 400 nm v vzorcih zraka | It is used for characterization radioactivity aerosol size from 2 to 400 nm in air samples | 46078,46662 XIII_224 | 37.14 | 6.88 | 17.88 | 12.38 | 37.14 | 100 |  | http://www.ijs.si/ijsw/Objave | 100 | J1-0745 | Janja Vaupotič | 50 | P1-0143 | Milena Horvat | 50 | [12 empty] | 3 | 2 | 2 | 32 | 13/224 |  | 5
Institut "Jožef Stefan" | 106 |  | P1-0143 | Milena Horvat | 5027 | IsoPrime MultiFlow Bio | 2008 | Equilibration unit for oxygen and hydrogen isotope analyses in water | 78200 | Paket 13 | Po dogovoru; materialni stroški + ure operaterja | upon agreement; material + personnel costs | Ekvilibracija vode oz. vodnih raztopin s CO2 ali H2 za analizo izotopske sestave O in H | Equilibration of water and water solution with CO2 or H2 for stable isotope analysis of O and H | 47422 XIV 222 | 39.46 | 9.2 | 17.88 | 12.38 | 39.46 | 100 | 45.0349 | http://www.ijs.si/ijsw/Objave | 100 | P1-0143 | Milena Horvat | 25 | J1-9498 | Sonja Lojen | 25% | V4-0539 | Matjaž Čater | 25% | J2-1433 | Jožef Pezdič | 25% | [6 empty] | 3 | 11 | 3 | 32 | 14/222 |  | 5
Institut "Jožef Stefan" | 106 |  | P1-0143 | Milena Horvat | 5027 | Mikrovalovni sistem za razklope in ekstrakcije | 2008 | Advanced Microwave Digestion System ETHOS 1 | 51327 | Paket 13 | Po dogovoru; materialni stroški + ure operaterja | Upon agreement; material + personnel costs | Mikrovalovni sistem je namenjen za razkroj in ekstrakcije večjega števila tako anorganskih kot organskih vzorcev. | Microwave system is suitable for the digestion and extraction of inorganic and organic sampples | 48311 XIV_223 | 36.3 | 6.04 | 17.88 | 12.38 | 36.3 | 100 | 40.0089 | http://www.ijs.si/ijsw/Objave | 100 | PR-01670 |  | 50 | PR-00438 | IJS | 50 | [12 empty] | 4 | 2 | 2 | 32 | 14/223 |  | 5
Institut "Jožef Stefan" | 106 |  | P2-0084 | Miran Čeh | 3937 | Nizko-energijska ionska erozija materialov | 2002 | Low-energy ion-miller for TEM specimen preparation (Technoorg Linda, Gentle Mill) | 53892.472 | Paket 11 | Opremo uporabljajo šolani operaterji, ki lahko analize izvajajo tudi za druge raziskovalne organizacije. Cena je odvisna od zahtevnosti analiz. | Specific training is required to operate the equipment. Trained operaters can perform analyses for users from other research institutions. Price is dependent on a complexity of analyses. | Oprema je namenjena pripravi vzorcev za presevno elektronsko mikroskopijo (TEM). Nizka energija ionskega jedkanja omogoča pripravo vzorcev brez amorfne plasti na površini vzorca. | The equipment is dedicated for specimen preparation for TEM observations. Low-energy ion-milling enables preparation of specimens without amorphous thin film on the specimen surface. | 39874 | 36.6 | 6.34 | 17.88 | 12.38 | 36.6 | 100 | 100 | http://www.ijs.si/ijsw/Objave | 100 | P2-0084 | Spomenka Kobe | 25 | J2-6705 | Miran Čeh | 25% | Z2-6621 | Spomenka Kobe | 25% | Z1-6493 | Tadej Dolenec | 25% | [6 empty] | 1 | 3 | 1 | 44 | 11/278 |  | 5
Institut "Jožef Stefan" | 106 |  | P2-0084 | Miran Čeh | 3937 | Vrstični elektronski mikroskop s FEG izvorom elektronov (FEG SEM) | 2008 | Scanning electron microscope with field emission gun (FEG) electron source (Jeol JEM-7600F) | 676014 | Paket 13 | Opremo uporabljajo šolani operaterji, ki lahko analize izvajajo tudi za druge raziskovalne organizacije. Cena je odvisna od zahtevnosti analiz. | Specific training is required to operate the equipment. Trained operaters can perform analyses for users from other research institutions. Price is dependent on a complexity of analyses. | Oprema je namenjena mikrostrukturni karakterizaciji materialov. Gre za vrhunsko aparaturo, ki omogoča slikovne ločljivosti nekaj nm, kvalitativno in kvantitativno kemijsko analizo z mikronskega področja z metodama EDXS in WDXS ter elektronsko litografijo. | The FEG-SEM is state-of-art scanning electron microscope that enables complete microstructural characterization of materials: image resolution of few nm, qualitative and quantitative chemical analysis on micron scale and electron litography. | 50259 50259 02 50259 04 50259 06 50259 08 50259 10 50259 12 50259 14 50259 16 50259 18 47615 01 XIII_220 | 109.79 | 79.53 | 17.88 | 12.38 | 109.79 | 100 | 18.3335 | http://www.ijs.si/ijsw/Objave | 100 | P2-0084 | Spomenka Kobe | 25 | J2-6705 | Miran Čeh | 25% | Z2-6621 | Spomenka Kobe | 25% | J2-7133 | Johannes Teun Van Elteren | 25% | [6 empty] | 3 | 5 | 1 | 44 | 13/220 |  | 5
Institut "Jožef Stefan" | 106 |  | P2-0103 | Nada Lavrač | 8949 | Računalniška oprema za semantične informacijske storitve | 2004 | Computer equipment for the semantic information services | 118827.2684 | Paket 12 | Storitve delno ali v celoti producirane na opremi iz paketa so prosto dosegljive preko http://www.videolectures.net (video predavanja), http://nl2.ijs.si/ (storitve za označevanje naravnega jezika in korpusi) | Services partialy or completely produced or running on the equipment can be acessed on http://www.videolectures.net (video lectures), http://nl2.ijs.si/ (natural language tagging and corpora) | Razvoj novih računalniških programov in metod za semantično analizo velikih podatkovnih in tekstovnih zbirk. | Development of new computer programs and methods for semantic analysis of large data and text collections. | 40973 | 44.24 | 13.98 | 17.88 | 12.38 | 44.24 | 100 | 100 | http://www.ijs.si/ijsw/Objave | 100 | SEKT EU IST IP 2003-506826 | IJS | 25 | L6-6373 | Matija Ogrin | 25% | ECOGEN QLRT-2001-01666 | IJS | 25% | MEDINET | IJS | 25% | [6 empty] | 6 | 1 | 5 | 63 | 12/150 |  | 4
Institut "Jožef Stefan" | 106 |  | P2-0103 | Nada Lavrač | 8949 | Oprema za zajemanja in semantično analizo multimedijskih podatkov | 2008 | Equipment for recording and semantic analysis of multimedia data | 148000 | Paket 13 | Storitve delno ali v celoti producirane, ali delujoče na opremi iz paketa so prosto dosegljive preko http://www.videolectures.net (video predavanja), http://isambard.ijs.si/triplet/semgraph/ (avtomatska analiza in izdelava povzetkov dokumentov), http://historyviz.ijs.si (predstavitev zgodovinskega pogleda na osebe in dogodke opisane v wikipedia.com) | Services partialy or completely produced or running on the equipment can be acessed on http://www.videolectures.net (video lectures), http://isambard.ijs.si/triplet/semgraph/ ( automatic analysis and summarization of documents), http://historyviz.ijs.si (different entities from wikipedia data described and put in historical perspective) | Zajemanje, shranjevanje, obdelava in semantični analiza velikih količin podatkov. Poudarek je na multimedijskih vsebinah (analiza slik in videa), tekstovnih in spletnih vsebinah in zbirkah strukturiranih podatkov. | Recording, storage, processing and semantic analysis of large amounts of data. The focus is on multimedia content (image and video analysis), text and web content and structured data collections. | 45525 45813 45814 46012 46817 45874 45874 01 47093 46815 46956 46955 47204 47144 47262 47263 47495 48017 48018 48019 48027 48034 47797 XIII_206 | 73.79 | 43.53 | 17.88 | 12.38 | 73.79 | 100 | 0 | http://www.ijs.si/ijsw/Objave | 100 | IST WORLD FP6-015823 | IJS | 25 | VoiceTRAN II M2-0132 | IJS | 25% | IQ FP6-516169 | IJS | 25% | medinet+ | IJS | 25% | [6 empty] | 6 | 1 | 5 | 25 | 13/206 |  | 4
Institut "Jožef Stefan" | 106 |  | P1-0125 | Pavel Cevc | 01106 | Obnovitev 9,6 GHz spektrometra za elektronsko paramagnetno resonanco | 2005 | Refurbishing of 9,6 GHz electron paramagnetic resonance spectrometer | 214015.54 | Paket 12 | Dostop dovoljen po dogovoru, ni posebnih omejitev | Service available upon request, no special limitation | Določitev fizikalno-kemijskih lastnosti trdnih in tekočih snovi | Determination of physical-chemical properties of solids and liquids | 43705 | 55.44 | 25.18 | 17.88 | 12.38 | 55.44 | 100 | 100 | http://www.ijs.si/ijsw/Objave | 100 | P1-0125 | Robert Blinc | 100 |  | IJS | [13 empty] | 3 | 1 | 5 | 44 | 12/130 |  | 5
Institut "Jožef Stefan" | 106 |  | P1-0135 | Peter Križan | 8725 | Sledilni sistem za SuperBelle | 2011 | Tracking System for SuperBelle | 905347.69 | Paket 14 | Oprema je dostopna 24 ur na dan po predhodnem dogovoru z prof. dr. Petrom Križanom preko e-maila peter.krizan@ijs.si. Oprema se nahaja v institutu KEK v Tsukubi na Japonskem, dostop je omejen na člane mednarodne raziskovalne skupine Belle. | The equipment is avaliable 24/7, contact person Prof. Dr. Peter Križan; e-mail: peter.krizan@ijs.si. Equipment is avaliable on the institut KEK,Tsukuba,Japan. Access is restricted to the members of the international Belle collaboration. | Oprema je namenjena meritvi sledi nabitih delcev v magnetnem spektometru Belle. | The equipment is dedicated to the measurement of particle tracks in the Belle spectrometer. | 51962 XIV 204 | 125.9115 | 106.5115 | 5.3 | 14.1 | 125.9115 | 100 | 0 | http://www.ijs.si/ijsw/Objave | 100 | P1-0135 | Marko Mikuž | 100 | [15 empty] | 4 | 2 |  | 41 | 14/204 |  | 5
Institut "Jožef Stefan" | 106 |  | P2-0082 | Peter Panjan | 9090 | Naprava za nanos PVD prevlek | 2002 | Deposition system for preparation of PVD coatings | 291252.25 | Paket 11 | Depozicija 3 µm debele trde prevleke na podlage, ki zasedajo volumen 400 mm v premeru in 400 mm v višino stane okrog 500 € (cena vključuje izrabo tarč, porabo električne energije in delovnih plinov, mehansko predpripravo in čiščenje podlag, saržiranje in delo dveh operaterjev). Postopek nanašanja 3 µm debele prevleke traja okrog 8ur. | Deposition of 3µm thick hard coating on substrates which occupy the usable volume 400 mm in diameter and 400 mm in height cost app. 600 € (the cost include the target, gases and energy consumption, mechanical preatreatment and cleaning of substrates, loading, fixturing, personnel cost). Total time needed for one batch is app. 8 hour. | Nanos trdih PVD prevlek za zaščito orodij in strojnih delov | Deposition of PVD hard coatings for protection of tools and components | 39000,39000 01 | 64.52 | 34.26 | 17.88 | 12.38 | 64.52 | 100 | 100 | http://www.ijs.si/ijsw/Objave | 100 | P2-0082 | Miran Mozetič | 33 | L2-9189 | Darinka Kek Merl | 33 | L2-0388 | Jože Flašker | 33 | [9 empty] | 1 | 1 | 3 | 44 | 11/262 |  | 5
Institut "Jožef Stefan" | 106 |  | P2-0082 | Peter Panjan | 9090 | Merilnik mikrotrdote | 2004 | Microhardness tester | 62455.3742 | Paket 12 | Zunanjim uporabnikom zaračunavamo delo operaterja (28.2 €/uro) | Only operator cost is charged (28,2 €/h) | Merjenje mikrotrdote in modula indentacije z metodo odtiskovanja z diamantno konico. Obtežitev konice je od 40 mg do 100 g. | Microhardness in indentation modul measurements using a diamond tip. The load range is from 40 mg to 100 g. | 41239,41239 01 | 37.61 | 7.35 | 17.88 | 12.38 | 37.61 | 100 | 100 | http://www.ijs.si/ijsw/Objave | 100 | P2-0082 | Miran Mozetič | 20 | L2-9189 | Darinka Kek Merl | 20 | L2-0858 | Tomaž Gyergyek | 20% | L2-2100 | Peter Panjan | 20% | L2-0388 | Jože Flašker | 20% |  |  |  | 3 | 10 | 4 | 44 | 12/120 |  | 5
Institut "Jožef Stefan" | 106 |  | P2-0082 | Peter Panjan | 9090 | Magnetronska izvira in napajalniki za vgradnjo v napravo za nanašanje niozkotemperaturnih prevlek | 2007 | Magnetron sources and power supply for deposition of low temperature hard coatings | 52450 | Paket 13 | Depozicija 3 µm debele trde prevleke na podlage, ki zasedajo volumen 400 mm v premeru in 400 mm v višino se oblikuje po dogovoru (cena vključuje izrabo tarč, porabo električne energije in delovnih plinov, mehansko predpripravo in čiščenje podlag, saržiranje, delo dveh operaterjev). Postopek nanašanja 3 µm debele prevleke traja okrog 8ur. | Deposition of 3µm thick hard coating on substrates which occupy the usable volume 400 mm in diameter and 400 mm in height cost app. 600 € (the cost include the target, gases and energy consumption, mechanical preatreatment and cleaning of substrates, loading, fixturing, personnel cost). Total time needed for one batch is app. 8 hour. | Nanos trdih PVD prevlek pri temperaturi pod 200 °C z pulznim magnetronskim naprševanjem. | Deposition of low temperature hard coatings by pulsed magnetron sputtering at temperature bellow 200 °C. | 46032 XIV 205 | 36.43 | 6.17 | 17.88 | 12.38 | 36.43 | 100 |  | http://www.ijs.si/ijsw/Objave | 100 | P2-0082 | Miran Mozetič | 25 | L2-9189 | Darinka Kek Merl | 25% | L2-0858 | Tomaž Gyergyek | 25% | L2-2100 | Peter Panjan | 25% | [6 empty] | 1 | 1 | 3 | 44 | 13/205 |  | 5
Institut "Jožef Stefan" | 106 |  | P2-0082 | Peter Panjan | 9090 | Posodobitev profilometra | 2007 | Upgrade of stylus profilometer | 52406 | Paket 13 | Zunanjim uporabnikom zaračunavamo delo operaterja (28.2 €/uro) | only operator cost is charged (28,2 €/h) | Analiza topografije površine podlag pred in po nanosu prevlek. Merjenje debeline tankih plasti. | Study of substrate topography before and after deposition. Thin film thickness measurement. | 41239,45284 XIII 218 | 36.43 | 6.17 | 17.88 | 12.38 | 36.43 | 100 |  | http://www.ijs.si/ijsw/Objave | 100 | P2-0082 | Miran Mozetič | 20 | L2-9189 | Darinka Kek Merl | 20 | L2-0858 | Tomaž Gyergyek | 20% | L2-2100 | Peter Panjan | 20% | L2-2150 | Marta Klanjšek-Gunde | 20% |  |  |  | 1 | 6 | 2 | 44 | 13/218 |  | 5
Institut "Jožef Stefan" | 106 |  | P1-0125 | Polona Umek | 18274 | Nanoreaktor | 2002 | Nanoreactor | 74577.23 | Paket 11 | Dostop dovoljen po dogovoru, ni posebnih omejitev | Service available upon request, no special limitation | Kemijske reakcije na molekularnem nivoju | Chemical reactions at the molecular level | 38884 | 39.03 | 8.77 | 17.88 | 12.38 | 39.03 | 100 | 100 | http://www.ijs.si/ijsw/Objave | 100 | P1-0125 | Robert Blinc | 100 | [15 empty] | 1 | 7 | 4 | 4 | 11/281 |  | 5
Institut "Jožef Stefan" | 106 |  | P1-0125 | Polona Umek | 18274 | ATR-FTIR spektrometer | 2009 | ATR-FTIR spektrometer (Attenuated Total Reflection Fourier Transform Infrared Spectrometer) | 118035 | Paket 14 | Oprema je dostopna za zunanje uporabnike. Kontaktni osebi sta polona.umek@ijs.si in zoran.arsov@ijs.si | Equipment is available for external users. Contact pearsons are polona.umek@ijs.si and zoran.arsov@ijs.si | Oprema je namenjena snemanju IR spektrov v FAR in MID IR področju snovi v trdnem stanju in vodnih raztopinah. | The equipment is intended for the recording of IR spectra in the FAR and MID IR regions for solid-state materials and aqueous solutions. | 49240 01,02,03,, 50421 xiv 191 | 44.15 | 13.89 | 17.88 | 12.38 | 44.15 | 100 |  | http://www.ijs.si/ijsw/Objave | 100 |  | IJS | [16 empty] | 3 | 1 | 2 | 47 | 14/191 |  | 5
Institut "Jožef Stefan" | 106 |  | P1-0112 | Primož Pelicon | 12314 | Ionski izvor velike svetlosti | 2012 | High-brightness ion source | 567120 | Paket 14 | Oprema je dostopna akademskim institucijam in gospodarskim družbam (primoz.pelicon@ijs.si), kot tudi raziskovalcem in industriji iz evropskega raziskovalnega prostora (EU FP7 SPIRIT, www.spirit-ion.eu). | Equipment is accesible for all academic institutions and companies (primoz.pelicon@ijs.si), as well as to the european researchers and industry in the frame of 7th FPEU project "SPIRIT" (www.spirit-ion.eu). | Oprema je namenjena tvorbi visokoenergijskega fokusiranega protonskega žarka za določanje elementnih porazdelitev v bioloških in geoloških vzorcih in za mikroobdelavo. | The equipment is dedicated to the formation of high-energy focused proton beams for elemental mapping of biological tissue, geological samples and micromachining. | 53759 XIV 200 | 88.6 | 66.72 | 7.78 | 14.1 | 88.6 | 100 | 0 | http://www.ijs.si/ijsw/Objave | 100 | P1-0112 | Matjaž Žitnik | 33 | P1-0102 | Simon Širca | 33 | P1-0212 | Gaberščik Alenka | 33 | [9 empty] | 1 | 1 | 7 | 41 | 14/200 |  | 5
Institut "Jožef Stefan" | 106 |  | P1-0102 | Primož Pelicon | 12314 | Detekcijski sistem s hlajeno CCD-kamero | 2001 | A thermoelectrically cooled back illuminated CCD x-ray camera system (ANDOR DX-438 BV) | 65391.41 | Paket 10 | Po predhodnem dogovoru z doc.dr. Lipoglavškom 01/477-34-93 matej.lipoglavsek@ijs.si | Contact assist.prof. Matej Lipoglavšek 01/477-34-93 matej.lipoglavsek@ijs.si | Termoelektrično hlajen CCD detektor je sestavni del visokoločljivega spektrometra rentgenskih žarkov. Omogoča pozicijsko občutljivo detekcijo rentgenskih fotonov v energijskem področju 1 - 10 keV. | TE cooled CCD x-ray camera is integrated within the Bragg type high-resolution x-ray spectrometer to detect diffracted photons within 1-10 keV range. | 38155 | 37.95 | 7.69 | 17.88 | 12.38 | 37.95 | 100 | 100 | http://www.ijs.si/ijsw/Objave | 100 | P1-0102 | Simon Širca | 33 | P1-0112 | Matjaž Žitnik | 33 | P6-0283 | Janka Istenič | 33 | [9 empty] | 3 | 1 | 6 | 41 | 10/235,10 |  | 5
Institut "Jožef Stefan" | 106 |  | P1-0143 | Radmila Milačič | 8314 | Masni spektrometer z induktivno sklopljeno plazmo ICP-MS | 2010 | Inductively coupled plasma mass spectrometer ICP-MS | 191069 | Paket 14 | Dostop dovoljen po predhodnem dogovoru. Kontaktna oseba je izr.prof.dr. Radmila Milačič e-mail:radmila.milacic@ijs.si, Tel: +3861 4773560 | Access is allowed after privious agreement. The contact person is Assoc.prof.dr. Radmila Milačič e-mail:radmila.milacic@ijs.si, Tel: +3861 4773560 | Določanje celotnih koncentracij elementov in njihovih kemijskih zvrsti v vzorcih iz okolja in v bioloških vzorcih. | Determination of totel element concentration and their species in the environmental and biological samples. | 49127 XIV 202 | 52.74 | 22.48 | 17.88 | 12.38 | 52.74 | 100 |  | http://www.ijs.si/ijsw/Objave | 100 |  | IJS | [16 empty] | 1 | 8 | 1 | 32 | 14/202 |  | 5
Institut "Jožef Stefan" | 106 |  | P2-0095 | Roman Trobec | 6875 | Raziskovalni vzporedni računalnik | 2004 | Parallel computer (34 CPU - toroidal 6-mesh) | 53344.0848 | Paket 12 | Glavni uporabniki vzporednega računalnika so raziskovalci programske skupine P2-0095. Oprema je ob predhodnem dogovoru prosto dostopna za raziskovalne namene. Preostali čas je na voljo tudi dodiplomskim in podiplomskim študentom. Uporaba računalnika je brezplačna. | Main users of the parallel computer are researchers from the Program Group P2-0095. The equipment is available also for research purposes after mutual agreement. The remaining CPU time is available for graduate and postgraduate students. No financial refund requested for the usage. | Vzporedni računalnik je namenjen razvoju in izvajanju računsko zahtevnih programov, študiju zahtevnosti računanja in proučevanju povezovalnih omrežji. | Parallel computer is intended for developing and running of the computationally demanding applications, for studying the computational complexity and for investigating the interconnection networks. | 41068 | 36.54 | 6.28 | 17.88 | 12.38 | 36.54 | 100 | 100 | http://www.ijs.si/ijsw/Objave | 100 | P2-0095 | Roman Trobec | 20 | V2-0127 | Boštjan Vilfan | 20 | COST IC0805, | IJS | 20% | BI-UA/09-10-001 | IJS | 20% | (CRP) Računske Grid tehnologije za učinkovitejo uporabo uporabo računalniških virov v podjetjih | IJS | 20% |  |  |  | 6 | 1 | 4 | 25 | 12/149 |  | 4
Institut "Jožef Stefan" | 106 |  | P2-0084 | Spomenka Kobe | 4355 | Mikroskop na atomsko silo | 2007 | Atomic Force Microscope | 183609 | Paket 13 | Opremo uporabljajo šolani operaterji, ki lahko analize izvajajo tudi za druge raziskovalne organizacije. Cena je odvisna od zahtevnosti analiz. | Specific training is required to operate the equipment. Trained operaters can perform analyses for users from other research institutions. Price is dependent on a complexity of analyses. | Oprema je namenjena za merjenje lokalnih lastnosti materialov, kot sta morfologija ali magnetno polje, s pomočjo sonde, ki se nahaja zelo blizu površine. Omogoča kvalitativno in kvantitativno analizo. | Dedicated for measurements of local magnetic fields and morphology by applying a probe very close to the investigated surface. Qualitative and quantitavie types of analysis are possible. | 44551,44551-1,44551-2,44551-01 XIII_221 | 51.86 | 21.6 | 17.88 | 12.38 | 51.86 | 100 | 0 | http://www.ijs.si/ijsw/Objave | 100 | P2-0084 | Spomenka Kobe | 25 | J2-6705 | Miran Čeh | 25% | J2-7432 | Aleksander Rečnik | 25% | J2-7133 | Johannes Teun Van Elteren | 25% | [6 empty] | 3 | 6 | 1 | 44 | 13/221 |  | 5
Institut "Jožef Stefan" | 106 |  | P2-0001 | Stanislav Strmčnik | 2830 | Računalniška in merilno-regulacijska oprema laboratorija za tehnologijo vodenja sistemov | 2002 | Process and control modules for the laboratory of control systems technology | 45971.96 | Paket 11 | Opremo je možno uporabljati po predhodnem dogovoru s potencialnim uporabnikom in lastnikom opreme. Pogoje, trajanje in način uporabe se določi s pogodbo. | The equipment can be exploited upon precedent agreement between the potential user and the owner. The conditions, duration and modes of the equipment exploitation are to be defined with a contract. | Meritve EM emisij in analiza EM združljivosti naprav v procesnem okolju; preizkušanje metod vodenja na procesni opremi | Measurement of EM emissions of electronic equipment and analysis of EM compatibility in the process environment | 38499.38500,38518,38519,38520,38521,38616,38897,38560,38597,38598,38531,38532,38594,38595,38596,38615, | 43.78 | 13.52 | 17.88 | 12.38 | 43.78 | 100 | 100 | http://www.ijs.si/ijsw/Objave | 100 | P0-0536 | Stanislav Strmčnik | 33 | P2-0001 | Đani Juričić | 33 | L2-4221 | Stanislav Strmčnik | 33 | [9 empty] | 6 | 4 |  | 46 | 11/274 |  | 5
Institut "Jožef Stefan" | 106 |  | P2-0001 | Stanislav Strmčnik | 2830 | Računalniška in merilna oprema za upravljanje in diagnosticiranje kompleksnih sistemov | 2004 | Measurement and control modules for the laboratory of fault diagnosis systems | 55467.4027 | Paket 12 | Opremo je možno uporabljati po predhodnem dogovoru s potencialnim uporabnikom in lastnikom opreme. Pogoje, trajanje in način uporabe se določi s pogodbo. | The equipment can be exploited upon precedent agreement between the potential user and the owner. The conditions, duration and modes of the equipment exploitation are to be defined with a contract. | Meritve akustičnih signalov in vibracij; računalniški zajem in analiza električnih signalov | Measurement of acoustic signals and vibration; computer acquisition and analysis of electrical signals | 41202 | 36.79 | 6.53 | 17.88 | 12.38 | 36.79 | 100 | 100 | http://www.ijs.si/ijsw/Objave | 100 | P2-0001 | Đani Juričić | 25 | L2-3504 | Mina Žele | 25% | L2-6554 | Đani Juričić | 25% | L2-7537 | Stanislav Strmčnik | 25% | [6 empty] | 6 | 1 | 5 | 1 | 12/143 |  | 5
Institut "Jožef Stefan" | 106 |  | P2-0001 | Stanislav Strmčnik | 2830 | Eksperimentalni energetski sistem s PEM gorivno celico | 2007 | Experimental power system based on PEM fuel cells | 148000 | Paket 13 | Opremo je možno uporabljati po predhodnem dogovoru s potencialnim uporabnikom in lastnikom opreme. Pogoje, trajanje in način uporabe se določi s pogodbo. | The equipment can be exploited upon precedent agreement between the potential user and the owner. The conditions, duration and modes of the equipment exploitation are to be defined with a contract. | Eksperimentalni sistem sestavlja 1kW PEM gorivne celice, viri vodika, hranilnik vodika, elektronsko breme in kontrolni sistem za nadzor in vodenje. Sistem je namenjen testiranju različnih podsklopov, ki se uporabljajo pri gradnji sistemov, ki kot energetski vir uporabljajo PEM gorivne celice. | The experimental system consists of 1kW PEM fuel cells generator setup, various hydrogen sources, hydrogen storage, elecronic load and computer system for monitoring and control. The system is used for testing of various devices and subsystems that are used in the design of different PEM fuel cells based systems. | 46959, 45217, 45812, 46080, 46025, 46023,46022,45438,44613,45939,46780 XIV 200 | 47.67 | 17.41 | 17.88 | 12.38 | 47.67 | 100 |  | http://www.ijs.si/ijsw/Objave | 100 | P2-0001 | Đani Juričić | 33 | Razvoj demonstracijskega prototipa kogeneracije na osnovi gorivnih celic za vojaške namene | IJS | 33 | Keramični procesor za razklop goriva in čiščenje izhodnih plinov | IJS | 33 | [9 empty] | 6 | 4 |  | 46 | 13/200 |  | 5
Institut "Jožef Stefan" | 106 |  | P1-0035 | Svjetlana Fajfer | 14130 | Heterogeni multiprocesorski sistem - GRID | 2008 | Heterogeneous multi processing system-GRID | 210000 | Paket 13 | Po dogovoru | By arrangement | Numerično modeliranje kompleksnih sistemov | Numerical modelling of complex systems | 46613 01,46613 02,47447 XIV 207 | 54.97 | 24.71 | 17.88 | 12.38 | 54.97 | 100 | 81.5587 | http://www.ijs.si/ijsw/Objave | 100 | P1-0035 | Svjetlana Fajfer | 33 | P1-0044 | Janez Bonča | 33 | P1-0055 | Rudolf Podgornik | 33 | [9 empty] | 6 | 1 | 1 | 45 | 13/207 |  | 5
Institut "Jožef Stefan" | 106 |  | P1-0125 | Tomaž Apih | 07518 | Magnetno-resonančni relaksometer (s hitrim cikliranjem magnetnega polja) | 2002 | Fast field cycling NMR relaxomer | 129196.9 | Paket 11 | Dostop dovoljen po dogovoru, ni posebnih omejitev | Service available upon request, no special limitation | Meritve molekularne dinamike snovi | Investigations of molecular dynamics | 39291 | 45.46 | 15.2 | 17.88 | 12.38 | 45.46 | 100 | 100 | http://www.ijs.si/ijsw/Objave | 100 | P1-0125 | Robert Blinc | 100 | [15 empty] | 3 | 1 | 3 | 44 | 11/280 |  | 5
Institut "Jožef Stefan" | 106 |  | P2-0087 | Tomaž Kosmač | 3477 | Zeta meter | 2002 | ZETAPals, Zeta potential Analyser, Brookhaven Instruments Corporation | 72502 | Paket 10 | Oprema je na voljo na Institutu Jožef Stefan, na Odseku za inženirsko keramiko | Measurement of zeta potential of particles in aqueous and non-aqueous media. | Oprema je namenjena merjenju zeta potenciala delcev v vodnih in nevodnih medijih v ombočju pH vrednosti od 1-14. | The equipment is designed for the measurement of the zeta potential of the particles in aqueous and non-aqueous media in the pH range from 1-14. | 367626,37626 01 | 38.79 | 8.53 | 17.88 | 12.38 | 38.79 | 100 | 100 | http://www.ijs.si/ijsw/Objave | 100 | P2-0087 | Tomaž Kosmač | 50 | L2-9360 | Kristoffer Krnel | 50 | [12 empty] | 3 | 7 | 1 | 44 | 10/235,28 |  | 5
Institut "Jožef Stefan" | 106 |  | P1-0040 | Tomaž Mertelj | 11241 | Sistem za optično femtosekundno spektroskopijo z ultravisoko časovno ločljivostjo | 2010 | System for optical time resolved spectroscopy with ultrahigh time resolution | 167988 | Paket 14 | Elektronsko sporočilo na tomaz.mertelj@ijs.si ali klic na 477 33 88 za dogovor. | E-mail to tomaz.mertelj@ijs.si or call to 477 33 88 to make further arangement. | Časovno ločljiva optična spektroskopija kondenzirane snovi. | Time resolved optical spectroscopy of condensed matter. | 51442 XIV 201 | 50.02 | 19.76 | 17.88 | 12.38 | 50.02 | 100 |  | http://www.ijs.si/ijsw/Objave | 100 |  | IJS | [16 empty] | 3 | 1 | 4 | 30 | 14/201 |  | 5
Institut "Jožef Stefan" | 106 |  | P1-0045 | Tomaž Skapin | 2757 | FTIR spektrometer | 2004 | FTIR spectrometer | 70905.7586 | Paket 12 | Dostop do in delo na opremi sta možna. Pogoji dostopa in cena: po dogovoru. Kontakt: T. Skapin | Access and work on the equipment is possible. Access conditions and prices: individually appointed. Contact: T. Skapin | Raziskovalni FTIR spektrometer srednjega razreda. Območje: 30 - 10.000 cm-1; ločljivost < 0.3 cm-1. Dodatna oprema: visokotemperaturna celica, nizkotemperaturna celica, fotoakustični detektor. | Medium class research FTIR spectrometer. Range: 30 - 10.000 cm-1; resolution < 0.3 cm-1. Additional equipment: low temperature cell, high temperature cell, photoacoustic detector. | 41282 | 38.6 | 8.34 | 17.88 | 12.38 | 38.6 | 100 | 100 | http://www.ijs.si/ijsw/Objave | 100 | L2-2211 | Andrej Stergaršek | 25 | V4-0490 | Andrej Stergaršek | 25% | Z1-6524 | Boris Žemva | 25% | Z1-7037 | Boris Žemva | 25% | [6 empty] | 3 | 1 | 2 | 4 | 12/148 |  | 5
Institut "Jožef Stefan" | 106 |  | P1-0045 | Tomaž Skapin | 2757 | Rentgenski praškovni difraktometer | 2007 | X-ray powder diffractometer | 52000 | Paket 13 | Dostop do opreme je možen. Delo na opremi je možno le z ustreznim izpitom iz varstva pred sevanji. Pogoji dostopa in cena: po dogovoru. Kontakt: T. Skapin | Access to the equipment is possible. Work is possible only with a valid radiation safety certificate. Access conditions and prices: individually appointed. Contact: T. Skapin | Praškovni difraktometer za delo z občutljivimi vzorci, snemanje v kapilari. | Powder diffractometer for sensitive samples, work in capillaries. | 46660 XIV_226 | 36.38 | 6.12 | 17.88 | 12.38 | 36.38 | 100 |  | http://www.ijs.si/ijsw/Objave | 100 | V4-0490 | Andrej Stergaršek | 50 | Z1-7037 | Boris Žemva | 50 | [12 empty] | 3 | 8 | 1 | 4 | 14/226 |  | 5
Institut "Jožef Stefan" | 106 |  | P1-0099 | Vid Bobnar | 15644 | Sistem za visokotemperaturno dielektrično karakterizacijo | 2007 | System for high-temperature dielectric characterization | 65087 | Paket 13 | Možnost meritev po ceniku IJS, možnost brezplačne uporabe v primeru izvajanja skupnih RR projektov | Posibility of measurements according to the IJS price-list, possibility for free usage in case of joined projects | Oprema je namenjena za meritve dielektričnih lastnosti snovi pri visokih temperaturah, do 1000K | The euipment is used for measurements of dielektric propertiers of matter at hight temperatures, up to 1000K. | 45321,44934, XIII_201 | 37.92 | 7.66 | 17.88 | 12.38 | 37.92 | 100 |  | http://www.ijs.si/ijsw/Objave | 100 | P1-0125 | Robert Blinc | 33 | J1-9534 | Vid Bobnar | 33 | J1-2015 | Zdravko Kutnjak | 33 | [9 empty] | 4 | 2 | 3 | 44 | 13/201 |  | 5
Institut "Jožef Stefan" | 106 |  | P1-0135 | Vladimir Cindro | 9081 | Avtomatski ožičevalnik elektronskih vezij z mikroskopom | 2010 | Automatic Al wire bonder with rotating head | 113760 | Paket 14 | Kontaktna oseba. Vladimir Cindro, tel 4773726 | Contact person: Vladimir Cindro, phone no. +3861 4773726 | Povezovanje elektronskih vezij z Al žico debeline 20-30 mikronov, presledki večji od 80 mikronov | Wire bonding with 20-30 micron Al wire. Minimum pitch 80 microns. | 50155,50165 XIV 184 | 43.64 | 13.38 | 17.88 | 12.38 | 43.64 | 100 |  | http://www.ijs.si/ijsw/Objave | 100 |  | IJS | [16 empty] | 1 | 5 | 1 | 46 | 14/184 |  | 5
Inštitut za kovinske materiale in tehnologije | 206 | 13 | P2-0050 | Bojan Podgornik | 15269 | INSTRON- STATIČNI 500KN | 2002-01-01 | Renovation and upgrade of static-dynamic test device INSTRON 1255 (500 kN) | 108113.86 | Paket 12 | Obnovljena in nadgrajena naprava je namenjena statičnim mehanskim preskusom kovinskih materialov z obremenitvijo do 500 kN. Po predhodnem dogovoru so možne storitve tudi za zunanje naročnike. | Renewed and upgraded device enables static mechanical tests of metallic materials with loads up to 500 kN. External services are possible after previous appointment of interested customers. | Oprema omogoča raziskovalno delo kot tudi storitve za zunanje zainteresirane uporabnike pri statičnem preskušanju kovinskih materialov s tlačno in natezno obremenitvijo do 500 kN. | Equipment enables research work as well as services for external interested customers for tests in static mode with tensile or compression loads up to 500 kN. | 625 | 200 | 12.72 | 131.1 | 56.84 | 200.66 | 60 | 60.17% | http://www.imt.si/fileadmin/dokumenti/IMT/RaziskovalnaOprema_-_ResearchEquipment.pdf | 90 | P2-0050 | Bojan Podgornik | 90 | [15 empty] | 3 | 10 | 4 | 60 | 1 | 0 | 5
Inštitut za kovinske materiale in tehnologije | 206 | 12 |  | Monika Jenko | 5675 | MICROLAB 310 F | 2002-01-01 | AES and AXP spectrometer | 47876.65 | Lastni viri | Izvajanje storitev po dogovoru | Performing service by agreement | oprema se uporablja za določevanje kemijske sestave materialov na površini | Equipment is used for chemichal analysis for surface of the materials | 2234 | 200 | 67 | 35 | 98 | 200 | 100 | 92.68% | http://www.imt.si/fileadmin/dokumenti/IMT/RaziskovalnaOprema_-_ResearchEquipment.pdf | 100 | P2-0132 | Monika Jenko | 100 | [15 empty] | 3 | 1 | 6 | 60 |  | 0 | 5
Inštitut za kovinske materiale in tehnologije | 206 | 12 | P2-0132 | Matjaž Godec | 10842 | MIKROSKOP JEOL JSM 6500 F - vrstični elektronski mikroskop z EDS/WDS/EBSD | 2004-12-01 | Electron microanalyzer JOEL JSM 6500 F with EDS/WDS/EBSD | 719182.75 | Paket 11 | Izvajanje storitev po dogovoru | Performing service by agreement | Sodobna raziskovalna oprema Analitski elektronski mikroskop s Schotkyjevim izvorom elektronov (FE)opremljen z EDS in WDS analitskima tehnikama, HKL -EBSD in BSE za raziskave materialov | Advanced research equipment -analytical electron microscope with Schotky electron source (FE) equiped with EDS and WDS analytical techniques and HKL-EBSD and BSE for materials investigations | 4014 | 150 | 103 | 21 | 26 | 150 | 95 | 97.47% | http://www.imt.si/fileadmin/dokumenti/IMT/RaziskovalnaOprema_-_ResearchEquipment.pdf | 100 | P2-0132 | Monika Jenko | 95 | [9 empty] | raziskave materialov | Slovenska industrija | 10 |  |  |  | 3 | 5 | 1 | 60 | 2 | 0 | 5
Inštitut za kovinske materiale in tehnologije | 206 | 15 | P2-0058 | Bojan Erjavec | 5673 | VAKUUMSKI SISTEM ZA KALIBRACIJE IN MER | 2004-09-01 | Vacuum system for calibration and metrology research in UHV and XHV range | 27442.26 | Paket 11 | Možnost izvajanja zunanjih storitev po predhodnem dogovoru. | External service is posible after previous appointment of vacuum systems. | Oprema se uporablja za kalibracije vakuumskih merilnikov po metodi neposredne primerjave z referenčnimi etaloni v območju tlakov od 1E-10 mbar do 1E-3 mbar in kot primarni etalon po metodi statične ekspanzije v območju tlakov od 1E-7 mbar do 1 mbar. Kalibracije se izvajajo tako za uporabnike v industriji za zagotavljanje sledljivosti kot za raziskave meroslovnih lastnosti izbranih vakuumskih merilnikov. | Equipment is used for calibration of vacuum gauges by means of the reference gauge comparison method in the pressure range from 1E-10 mbar to 1E-3 mbar, and as a primary standard based in the static expansion method in pressure range from 1E-7 mbar to 1 mbar. Calibration are performed for both users in industry to assure the measurement tracebility and research of metrological properties of selected vacuum gauges. | 4036 | 60 | 0 | 16 | 44 | 60 | 90 | 100% | http://www.imt.si/fileadmin/dokumenti/IMT/RaziskovalnaOprema_-_ResearchEquipment.pdf | 100 | P2-0058 | Janez Šetina | 100 | [15 empty] | 2 | 5 | 6 | 60 | 3 | 0 | 5
Inštitut za kovinske materiale in tehnologije | 206 | 12 |  | Matjaž Godec | 10842 | PRAVICA DO UPORABE RAZISKOVALNE OPREME | 2005-01-01 | TEGRAPOL 21, DICSOTOM 6 | 20379.09 | Drugi javni in/ali tržni viri | Izvajanje storitev po dogovoru | Performing service by agreement | Uporaba za razrez vzorcev, brušenje in poliranje | Equipment is used for cutting, grinding and polishing | 4056 | 55 | 13 | 24 | 18 | 55 | 100 | 70% | http://www.imt.si/fileadmin/dokumenti/IMT/RaziskovalnaOprema_-_ResearchEquipment.pdf | 70 | P2-0132 | Monika Jenko | 70 | [9 empty] | raziskave materialov za industrijo | Slovenska industrija | 30 |  |  |  | 1 | 5 | 2 | 60 |  | 0 | 5
Inštitut za kovinske materiale in tehnologije | 206 | 15 |  | Bojan Erjavec | 5673 | MASNI SPEKTROMETER HIDEN HAL/3F RC 301 | 2004-12-01 | MASS SPECTROMETER HIDEN HAL/3F RC 301 | 30447.68 | Lastni viri | Možnost izvajanja zunanjih storitev po predhodnem dogovoru. | External service is posible after previous appointment of vacuum systems. | Oprema se uporabja za analiziranje kemijske sestave plinov | Equipment is used for gas chemical analysis | 4058 | 50 | 0 | 15 | 35 | 50 | 60 | 100% | http://www.imt.si/fileadmin/dokumenti/IMT/RaziskovalnaOprema_-_ResearchEquipment.pdf | 60 | P2-0058 | Janez Šetina | 60 | [15 empty] | 1 | 2 | 3 | 60 |  | 0 | 5
Inštitut za kovinske materiale in tehnologije | 206 | 12 | P2-0132 | Matjaž Godec | 10842 | GATAN PECS 682 (IONSKI NAPRAŠEVALNIK) | 2005-09-30 | GATAN PECS 682 (ion sputtering) | 96356.93 | Paket 12 | Izvajanje storitev po dogovoru. | Performing service by agreement. | Naprava za nanos tankih plasti C, Au, itd za potrebe raziskav vzorcev na FE-SEM eletronski analitski mikroskop | Device for C or AU etc. Thin films deposition for the sample preparation for use of FE-SEM electron analytical microscope | 4062 | 50 | 0 | 35 | 15 | 50 | 50 | 100% | http://www.imt.si/fileadmin/dokumenti/IMT/RaziskovalnaOprema_-_ResearchEquipment.pdf | 55 | P2-0132 | Monika Jenko | 55 | [15 empty] | 1 | 1 | 3 | 60 | 4 | 0 | 5
Inštitut za kovinske materiale in tehnologije | 206 | 15 |  | Janez Šetina | 4254 | MERILNIK TLAKA RPM 4 | 2005-06-30 | Working ethalon | 20916.47 | Lastni viri | Izvajanje storitev po dogovoru. | Performing service by agreement. | Uporaba za namene kalibracije | Using for calibrations | 4110 | 50 | 0 | 17 | 33 | 50 | 80 | 100% | http://www.imt.si/fileadmin/dokumenti/IMT/RaziskovalnaOprema_-_ResearchEquipment.pdf | 70 | P2-0058 | Janez Šetina | 70 | [15 empty] | 2 | 5 | 6 | 60 |  | 0 | 5
Inštitut za kovinske materiale in tehnologije | 206 | 12 |  | Monika Jenko | 5675 | JEOL CROSS SECTION POLISHER | 2008-12-31 | JEOL CROSS SECTION POLISHER | 103032 | Drugi javni in/ali tržni viri | Izvajanje storitev po dogovoru. | Performing service by agreement. | Uporaba za pripravo vzorcev | Using for sample preparation | 4123 | 50 | 14 | 23 | 13 | 50 | 90 | 60% | http://www.imt.si/fileadmin/dokumenti/IMT/RaziskovalnaOprema_-_ResearchEquipment.pdf | 85 | P2-0132 | Monika Jenko | 85 | [15 empty] | 1 | 5 | 2 | 60 |  | 0 | 5
Inštitut za kovinske materiale in tehnologije | 206 | 12 |  | Monika Jenko | 5675 | JEOL ION SLICER | 2008-12-31 | JEOL ION SLICER | 156168 | Drugi javni in/ali tržni viri | Izvajanje storitev po dogovoru. | Performing service by agreement. | Uporaba za pripravo vzorcev | Using for sample preparation | 4124 | 50 | 16 | 24 | 10 | 50 | 85 | 60% | http://www.imt.si/fileadmin/dokumenti/IMT/RaziskovalnaOprema_-_ResearchEquipment.pdf | 80 | P2-0132 | Monika Jenko | 80 | [15 empty] | 1 | 5 | 2 | 60 |  | 0 | 5
Inštitut za kovinske materiale in tehnologije | 206 | 13 |  | Bojan Podgornik | 15269 | INSTRON-DINAMIČNI 250 KN | 2008-12-31 | Dynamic testing machine +/- 250 kN load, with high temperature furnace, extensiometer and software. | 210216.82 | Paket 13 | Oprema je namenjena dinamičnemu preskušanju materialov pri sobni in povišani temperaturi (do 1250 oC). Možnost izvajanja zunanjih storitev po predhodnem dogovoru. | Equipment is for dynamic testing of materials at room and elevated temperatures (up to 1250 oC). External service is posible after previous appointment. | Raziskovalna oprema je najsodobnejša in omogoča kvalitetno raziskovalno delo na področju dinamičnih obremenitev kovinskih materialov in tehnologij . | Equipment is modern and enables quality research work in the field of dynamic loads of metallic materials as well as services for external customers. | 4125 | 100 | 28 | 50 | 22 | 100 | 90 | 59.63% | http://www.imt.si/fileadmin/dokumenti/IMT/RaziskovalnaOprema_-_ResearchEquipment.pdf | [19 empty] | 3 | 10 | 4 | 60 | 5 | 0 | 5
Inštitut za kovinske materiale in tehnologije | 206 | 13 |  | Bojan Podgornik | 15269 | MERILNIK TRDOTE VICKERS | 2009-10-31 | Vickers micro-hardness | 44033.91 | Lastni viri | Izvajanje storitev po dogovoru. | Performing service by agreement. | Oprema je namenjena merjenju mikrotrdo | Equipment is used for Vickers micro-hardness | 4126 | 100 | 17 | 5 | 78 | 100 | 80 | 43.33% | http://www.imt.si/fileadmin/dokumenti/IMT/RaziskovalnaOprema_-_ResearchEquipment.pdf | 70 | P2-0050 | Bojan Podgornik | 70 | [9 empty] | raziskave materialov za industrijo | Slovenska industrija | 20 |  |  |  | 3 | 10 | 4 | 60 |  | 0 | 5
Inštitut za kovinske materiale in tehnologije | 206 | 12 |  | Monika Jenko | 5675 | PROGRAMSKA OPREMA MICROLAB 310F | 2006-05-11 | software for MICROLAB 310F | 71899.22 | Drugi javni in/ali tržni viri | Izvajanje storitev po dogovoru. | Performing service by agreement. | Programska oprema je podpora delovanju MICROLAB 310F | Software is used for operation sistem for MICROLAB 310 F | 4291 | 200 | 30 | 7 | 163 | 200 | 100 | 80% | http://www.imt.si/fileadmin/dokumenti/IMT/RaziskovalnaOprema_-_ResearchEquipment.pdf | 100 | P2-0132 | Monika Jenko | 100 | [15 empty] | 3 | 2 | 1 | 60 |  | 0 | 5
Inštitut za kovinske materiale in tehnologije | 206 | 13 | P2-0132 | Matjaž Torkar | 5438 | PROGRAMSKA OPREMA THERMO-CALC | 2008-12-31 | THERMO-CALC | 51713.28 | Paket 13 | Izvajanje storitev po dogovoru. | Performing service by agreement. | Program se uporablja za simulacijo napovedi faznih diagramov | Program is used for simulation of phase diagrams | 4293 | 80 | 15 | 8 | 57 | 80 | 40 | 60% | http://www.imt.si/fileadmin/dokumenti/IMT/RaziskovalnaOprema_-_ResearchEquipment.pdf | 30 | P2-0132 | Monika Jenko | 30 | [15 empty] | 6 | 1 | 5 | 60 | 6 | 0 | 5
Inštitut za kovinske materiale in tehnologije | 206 | 15 |  | Janez Šetina | 4254 | SPEKTROMETER PRISMA PLUS MASNI | 2007-12-31 | PRISMA PLUS MASS SPEKTROMETER | 25789.23 | Lastni viri | Izvajanje storitev po dogovoru. | Performing service by agreement. | Spektrometer se uporablja za določevanje kemijske sestave | Spectrometer is used for kemichal analysis | 4296 | 50 | 10 | 10 | 30 | 50 | 40 | 80% | http://www.imt.si/fileadmin/dokumenti/IMT/RaziskovalnaOprema_-_ResearchEquipment.pdf | 40 | P2-0058 | Janez Šetina | 40 | [15 empty] | 1 | 2 | 3 | 60 |  | 0 | 5
Inštitut za kovinske materiale in tehnologije | 206 | 15 | P2-0058 | Bojan Erjavec | 5673 | SISTEM ZA KARAKTERIZACIJO GETROV | 2008-01-01 | Ultrahigh vacuum system for characterizing getter materials | 23158.46 | Paket 12 | Možnost izvajanja zunanjih storitev po predhodnem dogovoru. | External service is posible after previous appointment of vacuum systems. | Oprema je namenjena za določanje sorpcijksih lastnosti nenaparljivih getrov (NEG) na osnovi Ti- in Zr-zlitin. NEG se uporabljajo v majhnih statičnih vakuumskih napravah za vzdrževanje UVV do EVV pogojev. Oprema je osnova na IMT razvite statične sorpcijske metode za karakterizacijo NEG. | Equipment is used for determining sorption properies of non-evaporable getters (NEGs) based on Ti- and Zr- alloys. NEGs are applied in small-volume static vacuums devices to maintain UHV to XHV conditions. Equipment represents the base of a static gas-sorption method (developed at IMT) for NEG characterization. | 4297 | 60 | 6 | 14 | 40 | 60 | 90 | 80% | http://www.imt.si/fileadmin/dokumenti/IMT/RaziskovalnaOprema_-_ResearchEquipment.pdf | 90 | P2-0058 | Janez Šetina | 90 | [15 empty] | 3 | 2 | 3 | 60 | 7 | 0 | 5
Inštitut za kovinske materiale in tehnologije | 206 | 12 | P2-0132 | Monika Jenko | 5675 | MIKROSKOP JEOL JEM 2100 HR | 2010-03-31 | Jeol JEM 2100 HR with STEM and EDS unit | 861194.58 | Paket 13 | Izvajanje storitev po dogovoru. | Performing service by agreement. | Raziskovalna oprema je najsodobnejša in omogoča kvalitetno raziskovalno delo na področju kovinskih materialov in tehnologij kot tudi na področju naprednih materialov. | Sophisticated research equipment enables the quality resarch work in the field of metallic materials and technoogy as well as advanced materials | 4298 | 200 | 67 | 80 | 53 | 200 | 100 | 35% | http://www.imt.si/fileadmin/dokumenti/IMT/RaziskovalnaOprema_-_ResearchEquipment.pdf | 100 | P2-0132 | Monika Jenko | 100 | [15 empty] | 3 | 5 | 2 | 60 | 8 | 0 | 5
Inštitut za kovinske materiale in tehnologije | 206 | 12 |  | Monika Jenko | 5675 | GATAN NOSILEC ZA GRETJE VZORCEV | 2008-12-31 | GATAN for sample heating | 65671.15 | Lastni viri | Izvajanje storitev po dogovoru. | Performing service by agreement. | Nosilec se uporablja za in-situ analize | Heating stage is used for in-situ analysis | 4299 | 250 | 47 | 10 | 193 | 250 | 20 | 60% | http://www.imt.si/fileadmin/dokumenti/IMT/RaziskovalnaOprema_-_ResearchEquipment.pdf | 25 | P2-0132 | Monika Jenko | 25 | [15 empty] | 1 | 4 | 1 | 60 |  | 0 | 5
Inštitut za kovinske materiale in tehnologije | 206 | 12 |  | Aleksandra Kocijan | 18475 | ANALIZATOR ZLITIN XL3T 980S HE GOLDD + | 2012-09-03 | portable XRF analyser | 36222.54 | Lastni viri | Izvajanje storitev po dogovoru. | Performing service by agreement. | Naprava se uporablje za deločitev kemijske swestave materiala | Equipoment for kemichal analysis for materials | 4595 | 250 | 50 | 25 | 175 | 250 | 90 | 0 | http://www.imt.si/fileadmin/dokumenti/IMT/RaziskovalnaOprema_-_ResearchEquipment.pdf | 70 | P2-0132 | Monika Jenko | 70 | [9 empty] | raziskave materialov za industrijo | Slovenska industrija | 30 |  |  |  | 3 | 11 | 4 | 60 |  | 0 | 5
Geološki zavod Slovenije | 0215 | 0215-003 | P1-0011 | Miloš Bavec | 16309 | Seizmograf visoke ločljivosti | 2007 | Equipment for high resolution seismic surveying | 302041 | Paket 13 | Oprema je na voljo zunanjim uporabnikom, vendar je za njeno uporabo potrebna izurjena ekipa operaterjev in terenskih sodelavcev. Kadar oprema ni v uporabi, je dostop mogoč takoj na sedežu GeoZS. Cena se prilagaja glede na tip projekta, zahtevnost raziskave in terenske razmere. | Equipment is available for use to users outside GeoZS. However, the operation requires a trained team of operators and field assistants. Immediate access to equipment is possible at GeoZS when equipment is not in use. Price varies according to type of project, complexity of research, and field conditions. | Raziskave plitve do srednje globoke podpovšinske geološke strukture, ugotavljanje prisotnosi strukturnih elementov (prelomov, gub, ...), geometrije plasti oz. sedimentov ter vodonosnikov. Uporaba za namene strukturno-geološke interpretacije, ugotavljanje strktur vodonosnikov v hidrogeologiji in inženirsko-geološke aplikacije. Vsebuje: Seizmograf 24 kan. terraloc, Programska oprema za seizmiko, Seizmični kabel 12/6M, Seizmični kabel 12/6M, Seizmični kabel 12/6M, Seizmični kabel 12/12M, Seizmični kabel 12/12M, Seizmični kabel podaljšek 50M, Seizmični kabel podaljšek 50M, Seizmični kabel podaljšek 50M, Geofon (200X), frekvenca 40 HZ, Piezoelektrični sprožilec, Seizmični vir, Stikalo RS-120/48 rollalong | Determination of shallow to moderately deep subsurface geological structures, determination of presence of structural elements (faults, folds, ...), orientation of bedding and structure of aquifers. Determination of shallow to moderately deep subsurface geological structures, determination of presence of structural elements (faults, folds, ...), orientation of bedding and structure of aquifers. Application for structural interpretation in structural geology, determination of aquifer geometry and engineering geological purposes. | 15989,15990,15991,15992,15993,15994,15995,15996,15997,15998,15999,16000,16001,16002 | 111.16 | 9.7 | 1.46 | 100 | 111.16 | 25 | 100 | www.geo-zs.si | 30 | P1-0011 | GeoZS | 20 | [12 empty] | Trg | GeoZS | 10 | 4 | 9 |  | 64 | 6 | 60.25 | 5
Geološki zavod Slovenije | 0215 | 0215-006 | P1-0020 | Andrej Lapanje | 17541 | Oprema za karotažne biofizikalne meritve Robertson | 2004 | Geophysical borehole logging equipment (Robertson) | 172449 | Paket 12 | Gre za specifično terensko opremo za meritve v vrtinah, ki je nameščena na tovorno vozilo. Uporaba je možna samo z operativno ekipo. Cena terenskega dne vključuje 8 ur z uporabo do dveh merilnih sond, vsaka naslednja meritev z dodatnimi sondami se obračuna po ceni ure. Dostop do opreme po dogovoru z operaterjem (vsebuje: elektro umeritvena naprava za karotažo, Kaliper in odklon sonda z opremo za karotažo, Oprema z rač. za karotažo). | Well logging is specific field research equipment, mounted on the field vehicle, used for performing well measurements. The usage of the equipment is possible only with operative experts. The costs of call-up for field day with performing measurements includes 8 hours with two probes, each next measurement with other probe is calculated per hourly rate. Access to equipment via contact person. | Karotažna oprema se uporablja za meritve parametrov v vrtinah, ki so zanimivi za hidrogeologijo: temperatura (°C), električna prevodnost (mS/cm), naravni gama (API), kratka in dolga normalna upornost, lastni potencial, točkovna upornost. Z opremo je mogoče meriti določene spremembe v kanalu vrtine (dotoke vode, kaverne, spremembe litološke sestave ipd). S pridobivanjem izkušenj in glede na potrebe naročnikov sta bili z lastnimi sredstvi kupljeni še sondi za merjenje premera, odklona in azimuta vrtin in sonda za merjenje dotokov vode v vrtino. Kot zelo uporabna pa se je izkazala tudi video kamera, ki ob ustreznih pogojih - vidljivosti, prikaže najbolj verodostojno »sliko« dogajanj v posamezni vrtini: poškodbe cevitev, kaverne... | Well logging equipment is used for performing well measurements important for hydrogeology: fluid temperature and el. conductivity, gamma activity, short and long normal resistivity, spatial potential and single point resistivity. With well logging equipment the changes in borehole could be measured (water flow, lithological changes, caverns). With our own founds the caliper probe, flowmeter, probe for borehole geometry measurements (inclination and azimuth) and submersible video camera were bought. Submersible video camera for borehole inspection shows realistic picture of well condition: harms, casing, caverns… | 15474,15537,15554,15592 | 150 | 0 | 89.25 | 60.75 | 150 | 25 | 100 | www.geo-zs.si | 35 | P1-0020 | GeoZS | 10 | L1-4280 | GeoZS | 5 | [9 empty] | Trg | GeoZS | 20 | 4 | 9 |  | 60 | 1-5 | 60.25 | 4
Geološki zavod Slovenije | 215 | 0215-001 | P1-0025 | Mirka Trajanova | 11338 | Sistem za izdelavo geoloških zbruskov in poliranih preparatov (Logitech) | 2005 | Trimming, lapping and polishing system, Logitech | 50075 | Paket 12 | Dostop do opreme po dogovoru s skrbnikom. | Access to equipment via contact person. | Oprema služi za razrez, fino brušenje in poliranje vseh vrst geoloških materialov, od vezanih do nevezanih. Izdelujemo standardne preparate za petrografske, sedimentološke in paleontološke raziskave, kakor tudi polirane preparate za raziskave z optičnim in elektronskim mikroskopom. | The system is used for trimming, fine grinding and polishing of all kinds of geological materials, also unbounded. Standard specimens are produced for petrographic, sedimentologic and paleontologic investigations, as well as polished specimens for investigations with optical and electron microscopes. | 15531 | 17.5 | 0 | 7 | 10.5 | 17.5 | 60 | 100 | www.geo-zs.si | 85 | P1-0011 | GeoZS | 70 | P1-0020 |  |  | P1-0025 | [5 empty] | Trg | GeoZS | 30 |  |  |  | 1 | 8 |  | 60 | 2 | 10.5 | 5
Geološki zavod Slovenije | 0215 | 0215-001 | P1-0025 | Mirka Trajanova | 11338 | Sistem za izdelavo geoloških zbruskov in poliranih preparatov (Logitech) | 2005 | Trimming, lapping and polishing system, Logitech | 50075 | Paket 12 | Dostop do opreme po dogovoru s skrbnikom. | Access to equipment via contact person. | Oprema služi za razrez, fino brušenje in poliranje vseh vrst geoloških materialov, od vezanih do nevezanih. Izdelujemo standardne preparate za petrografske, sedimentološke in paleontološke raziskave, kakor tudi polirane preparate za raziskave z optičnim in elektronskim mikroskopom. | The system is used for trimming, fine grinding and polishing of all kinds of geological materials, also unbounded. Standard specimens are produced for petrographic, sedimentologic and paleontologic investigations, as well as polished specimens for investigations with optical and electron microscopes. | 15531 | 17.5 | 0 | 7 | 10.5 | 17.5 | 60 | 100 | www.geo-zs.si | 85 | P1-0011 | GeoZS | 70 | P1-0020 |  |  | P1-0025 | [8 empty] | Trg | GeoZS | 30 | 1 | 8 |  | 60 | 2 | 10.5 | 5
Onkološki inštitut Ljubljana | 302 | 1 | P3-0003 | Gregor Serša | 8800 | Laboratorijska oprema za delo z mišmi, ki so proste določenih škodljivih mikroorganizmov (Specific patoge-free; SPF) | 2002 | Laboratory equipment for pathogen-free animal colony: Biological air system - BioA.S., laminair air flow cabinet | 83458.52 | Paket 11 | Dogovor o izvajanju poskusov na imunsko zavrtih miših glede na skupno zastavljene raziskovalne cilje - cena po dogovoru. | Experiments on immunodeficient mice can be performed upon agreement and joint research goals. | Oprema omogoča izvajanje poskusov s humanimi tumorji na imunsko zavrtih miših. | The equipment enables experiments on human tumors growing in immunodeficient mice. | 16818 KOMORA BIO A.S.-ZA ŽIVALI,16857 LAMINARNA ZAŠČITNA KOMORA,17390 KOMORA ZAŠČITNA MIKROB. M 18,17392 LEDOMAT,17409 ZAMRZOVALNA OMARA POLAR-ODPISANA,17402 HLADILNA OPREMA | 26.9386 | 6.1716 | 3.0858 | 17.6812 | 26.9386 | 100 | 100 | http://www.onko-i.si/raziskovanje_in_izobrazevanje/programi_projekti_in_studije/raziskovalna_oprema/index.html | 100 | P3-0003 | Gregor Serša | 70 | J3-7044 | Maja Čemažar | 0 | J3-0485 | Maja Čemažar | 20 | J3-2277 | Maja Čemažar | 10 | [6 empty] | 6 | 4 | 4 | 5 | POGODBE 2002, 2003 |  | 5
Onkološki inštitut Ljubljana | 302 | 1 | J3-6083 | Gregor Serša | 8800 | Analizator sekvence in pomnoževalec DNA z možnostjo kvantitativne analize PCR produktov | 2007 | Analyzer sequences and multiply DNA the possibility of quantitative analaysis of PCR products | 110582.54 | Paket 13 | Dogovor o izvajanju poskusov na imunsko zavrtih miših glede na skupno zastavljene raziskovalne cilje - cena po dogovoru (OPREMA JE NA ODD. MOLEKULARNE BIOLOGIJE) | Experiments on immunodeficient mice can be performed upon agreement and joint research goals. | Oprema je namenjena za analizo zaporedja nukleotidov v DNA fragmentu (sekveniranje DNA in detekcija mutacij). Hkrati to opremo uporabljamo za fragmentne analize tar vrednotenje izražanja genov. | The equipment is intended for the analysis of the nucleotide sequence in the DNA fragment (DNA sequencing and mutation detection). At the same time this equipment is used for the analysis of tar fragmentne evaluation of gene expression | 24889-ANALIZATOR DNK SEKVENCE,28974 APARAT ZA POMN. NUKL. KISLIN,28973 TISKALNIK HP DJ 6980,28972 RAČUNALNIK DC 7600 | 34.8776 | 12.6222 | 7.6471 | 14.6083 | 34.8776 | 100 | 99 | http://www.onko-i.si/raziskovanje_in_izobrazevanje/programi_projekti_in_studije/raziskovalna_oprema/index.html | 100 | J3-6083 | Marko Hočevar | 20 | J3-6092 | Nikola Bešić | 10 | J3-6363 | Srdjan Novaković | 10 | J3-7488 | Janez Žgajnar | 60 | [6 empty] | 6 | 4 | 2 | 35 | JNVV/B6-SJN 011/07, JNMV/B7-SJN 013/07 |  | 5
Onkološki inštitut Ljubljana | 302 | 1 | P3-0289 | Gregor Serša | 8800 | Robotizirana postaja za zajem in analizo slike ter kvantifikacijo biomarkerjev v histopatologiji | 2007 | Robotized system for image acquisition and analysis and quantification of biomarkers in histopathology | 149816.39 | Paket 13 | Dogovor o izvajanju analiz glede na skupno zastavljene raziskovalne cilje - cena po dogovoru (OPREMA JE NA ODDELKU PATOLOGIJE). | Analyses can be performed upon agreement and joint research goals. | Sistem omogoča zajem slike in kvantitativno analizo jedrnih, citoplazemskih in membranskih imunohistokemičnih barvanj na tkivnih rezinah in tkivnih mrežah ter analizo imunofluorescentnih barvanj, vključno s fluorescentno in situ hibridizacijo (FISH). | The system enables image capture and quantitative analysis of nuclear, cytoplasmic or membrane immunohistochemical stainings on histological slides or tissue microarrays as well as capture and analysis of immunofluorescent stains and fluorescent in situ hibridization (FISH). | 24670 MOTORIZIRAN MIKROSKOP BX61 S FLUOR., 24772 VIR SVETLOBE S FLUOR.,24773 MIKROSK. KAMERA MEGA PL.,24771 MIKR. MOT. MIZICA PRIOR,24672 PROGR.OPREMA ARIOL ZA ANALIZO,24775,24774 | 61.8162 | 17.374 | 6.069 | 22.1275 | 61.8162 | 100 | 100 | http://www.onko-i.si/raziskovanje_in_izobrazevanje/programi_projekti_in_studije/raziskovalna_oprema/index.html | 100 | P3-0289 | Nikola Bešič | 0 | P3-0321 | Barbara Jezeršek Novaković | 0 | J3-6389 | Stanislav Repše | 0 | L3-6039 | Berta Jereb | 0 | [6 empty] | 4 | 7 | 5 | 10 | JNMV-B7 SJN 017/07,03-ZR-56/07, JNMV/B7 SJN 018/07, JNMV/B7 SJN 016/07 |  | 5
Onkološki inštitut Ljubljana | 302 | 1 | P3-0003 | Gregor Serša | 8800 | Laboratorijska oprema za delo z gensko spremenjenimi živalmi | 2007 | Laboratory equipment for handling genetically modified organisms: incubator for cell cultures, centrifuge, laminar air flow cabinet for GMO. | 88000 | Paket 13 | Dogovor o izvajanju poskusov na GSO glede na skupno zastavljene raziskovalne cilje - cena po dogovoru (OPREMA JE NA ODD. EXPERIMENTALNE ONKOL.). | Experiments on GMO can be performed upon agreement and joint research goals. | Oprema zagotavlja neinvazivno sledenje procesov v živalih z uporabo fluorescentnih markerjev. | The equipment enables non-invasive monitoring of processess in animals by the use of fluorescence markers. | 24622 INKUBATOR HERACELL 240, 30013 CENTRIFUGA MULTIFUGE 1S-R KENDRO, 30796 ZAŠČITNA MIKROB. KOMORA ZA GENSKO SPREM. ŽIVALI,30171 FLUORESC. STEREO MIKROSKOP LUMINAR V 12 | 35.3276 | 9.0923 | 4.7059 | 21.5294 | 35.3276 | 100 | 95 | http://www.onko-i.si/raziskovanje_in_izobrazevanje/programi_projekti_in_studije/raziskovalna_oprema/index.html | 100 | P3-0003 | Gregor Serša | 70 | J3-7044 | Maja Čemažar | 0 | J3-0485 | Maja Čemažar | 20 | J3-2277 | Maja Čemažar | 10 | [6 empty] | 6 | 4 | 4 | 5 | 03-ZR-15/07 |  | 5
Univerzitetni rehabilitacijski inštitut Republike Slovenije-Soča | 309 | 1 | P2-0228 | Zlatko Matjačić | 14038 | Izokinetični dinamometer | 2003 | Isokinetic dynamo meter | 56548 | Paket 11 | Oprema je načelno lahko dostopna za druge raziskovalne organizacije vsak teden od ponedeljka do četrtka med 13.00 in 15.00 pod pogojem da z njo rokuje ustrezno usposobljena oseba z URI-Soča. Cena se oblikuje glede na urno postavko sodelujočega zaposlenega na URI-Soča ter glede na stopnjo amortizacije opreme. | Equipment may be available for other research organisations every week from Monday to Thursday between 13:00 and 15.00 under the condition that an appropriate person from URI-Soča handles it. The price for using the equipment will depend | Izokinetični dinamometer je namenjen merjenju momentov v različnih sklepih človeškega telesa v izometričnih, izokinetičnih koncentričnih in ekscentričnih pogojih mišične kontrakcije. | Isocinetic dynamometer is inetended for measure ments of muscular moments in various joint of human body in isometric, isokinetic, concentric and eccentric conditions of muscular contraction | 342449 | 20€/uro | 6.65 | 6.65 |  | 6.65 | 80 | 100 | http://www.ir-rs.si/ | 50 | P2-0228 | [17 empty] | 4 | 7 | 2 | 17 |  | 13.13 | 5
Univerzitetni rehabilitacijski inštitut Republike Slovenije-Soča | 309 | 1 | P2-0228 | Zlatko Matjačić | 14038 | Večkanalni telemetrični EMG sistem | 2005 | Multichannel telemetry EMG system | 41729 | Paket 11 | Oprema je načelno lahko dostopna za druge raziskovalne organizacije vsak teden od ponedeljka do četrtka med 13.00 in 15.00 pod pogojem da z njo rokuje ustrezno usposobljena oseba z URI-Soča. Cena se oblikuje glede na urno postavko sodelujočega zaposlenega na URI-Soča ter glede na stopnjo amortizacije opreme. | Equipment may be available for other research organisations every week from Monday to Thursday between 13:00 and 15.00 under the condition that an appropriate person from URI-Soča handles it. The price for using the equipment will depend. | Večkanalni telemetrični EMG sistem je namenjen merjenju električne aktivnosti skeletnih mišic med gibanjem. | Multichannel telemetry EMG system is intended for measure ments of electrical activity of muscles during movement. | 343536 | 20€/uro | 4.91 | 4.91 |  | 4.91 | 60 | 100 | http://www.ir-rs.si/ | 50 | P2-0228 | [17 empty] | 4 | 7 | 2 | 17 |  | 13.13 | 5
Zavod Rep.Slovenije za transfuzijsko medicino | 311 | 2 | P3-0371 | Elvira Maličev | 21228 | Celični sorter za ločevanje celic | 2008 | BD FACSAria Cell Sorter | 415800 | Paket 13 | Aparaturo lahko uporabljajo usposobljeni zaposleni iz ZTM in NIB. Aparatura je na voljo tudi raziskovalcem iz drugih ustanov, seveda po predhodnem dogovoru. O terminu uporabe se predhodno dogovorijo s skrbnico, ki tudi izvaja vse preiskave na aparatu. | The equipment is regularely used by researchers of the Blodd Transfusion Centrte of Slovenia and the National Institute of Biology. It can also be accessed by researchers from other institutions, following a precedent agreement and appointment with the person in charge who is responsible for the operative use of the apparatus. | Aparatura je namenjena detekciji in sortiranju tarčnih vrst celic v okviru raziskovalne in rutinske dejavnosti ter kot rezervni pretočni citometer za diagnostične storitve v primeru okvare hišnega aparata BD FACSCalibur. | The equipment is used for detection and selection (sorting) of target cell types, supporting research and routine work; it also represents a backup system for the existing blood bank's flow cytometer BD FACSCalibur. | 13372 | 66.2 | 34.4 | 5.15 | 26.65 | 66.2 | 60 | 57 | http://www.ztm.si/sl/ | 45 |  |  |  | J3-9612 | Primož Rožman | 10% |  |  |  | Nemško-slovenski projekt Inremos-Systher | Petra Koneč-nik, ZTM | 5% | P3-0371 Človeške matične celice-napredno zdravljenje s celicami | Primož Rožman | 30% | [6 empty] | 11
Zavod Rep.Slovenije za transfuzijsko medicino | 311 | 2 | P3-0371 | Tadeja Dovč Drnovšek | 20605 | Sistem za sekvenčno detekcijo in kvantitativni multipleksni PCR v realnem času z modulom za delo | 2002 | ABI PRISM 7900HT Sequence Detection System | 114266.1 | Paket 10 | Oprema je na voljo podpisnikom pogodbe o sofinanciranju (Zavod RS za transfuzijsko medicino, Biotehniška fakulteta - Oddelek za zootehniko, Onkološki inštitut - Oddelek za tumorsko biologijo, Medicinska fakulteta - Inštitut za patologijo). Urnik uporabe je dogovorjen, možen je tudi sprotni dogovor (ponavadi za obdobje 7-14 dni). Oprema je na voljo tudi podpisniku sporazuma o medsebojni uporabi aparata (Zavod RS za transfuzijsko medicino in Nacionalni inštitut za biologijo) po vnaprejšnjem dogovoru. Ostali interesenti se za uporabo aparata lahko dogovorijo le s podpisniki pogodbe o sofinanciranju in sicer za čas, ki jim pripada po urniku in pod njihovim nadzorom. | Equipment is available to the members of consortium (Blood Transfusion Centre of Slovenia, Biotechnical Faculty - Department of Animal Science, Institute of Oncology - Department of Tumor Biology, Faculty of Medicine - Institute of Pathology). The schedule is arranged under agreement. It is possible to change the schedule (for 7-14 days in advance). The equipment is also available to the signatory of the agreement about joint use (Blood Transfusion Centre of Slovenia and National Institute of Biology) - ahead agreement. The other users can use the equipment only under supervision of one of the members of consortium. | Oprema se uporablja za izvedbo verižne reakcije s polimerazo v realnem času (real-time PCR), s katero pomnožujemo in hkrati kavntificiramo tarčno molekulo DNA. Z metodo lahko detektiramo in kvantificiramo specifično zaporedje DNA v vzorcu. Metoda se v medicinskih in bioloških laboratorijih uporablja v različne namene, kot npr. določanje genotipa, genska ekspresija, odkrivanje bolezni, identifikacija bolezenskih značilnosti, identifikacija povzročiteljev bolezni. | The equipment is used for real-time PCR (polymerase chain reaction), which is used to amplify and simultaneously quantify target DNA . It enables both detection and quantification of a specific sequence in a given DNA sample. In medical and biological labs it is used for a variety of tasks, such as genotype determination, gene expression, detection of disease, identification of disease characteristics, identification of the cause of the disease. | 7722 | 28.45 | 0 | 1.8 | 26.65 | 28.45 | 65 | 100 | http://www.ztm.si/sl/ | 55 |  |  | 0 | GENODICS Collaborative Project (Ec Grant Agreement No. 201626) | Educell.do.o. | 5 | P3-0371 | Primož Rožman | 15 | P3-0054 | Institut za patologijo (nosilec Gale Nina) | 0 | rutinska diagnostika | Zavod RS za transfuzijsko medicino | 35 | [6 empty] | 11
Klinični center Ljubljana | 312 | 8 |  | Borut Peterlin | 10458 | Sistem za genotipizacijo | 2007 | Ap.pipetirni, Centrifuga, Fotospektrometer, Ap.za verižno polimerizacijo - za pomnoževanje nukleinskih kislin, Kopel vodna stresalna, Računalnik prenosni, Laminarij | 49406.21 | Paket 13 |  |  |  |  | 79205, 79206, 79207, 79208, 79209, 79210, 79211 | 5.8125 | 5.8125 |  |  | 5.8125 |  | 20 | http://www4.kclj.si/ | 0 | [21 empty] | 17
Klinični center Ljubljana | 312 | 16 | J3-3516 | Aleš Fidler | 30442 | DIGORA fmx-sistem za digitalno intraoralno slikanje | 2002 | DIGORA FMX intraoral digital imaging system | 11193.34 | Paket 11 | Oprema je na voljo po predhodnem dogovoru vsak delavnik po 15h. Cena je odvisna od števila posnetih slik in zahtevnost slikanja objektov. | Equipment is available Monday-Friday after 3 pm on agreement. Cost of imaging depend on number of images and | Oprema omogoča digitalno RTG slikanje objektov d0 40x30 mm. Ločljivost sistema je 300 DPI, 256 sivinskih stopenj. Shranjevanje slik je v BMP ali TIFF formatu. | Equipment provides X-ray imaging of objects up to 30x40 mm. Resolution is 300 DPI, 256 gray levels. Images can be saved in BMP or TIFF format. | 38638 | 1.3169 | 1.3169 |  |  | 1.3169 |  | 0 | http://www4.kclj.si/ | 0 | J3-3516 | Uroš Skalerič |  | P3-0293 | Uroš Skalerič | [16 empty] | 17
Klinični center Ljubljana | 312 | 1 |  | Mojca Božič Mijovski | 15637 | Aparat za hitro gensko analizo (Lightcycler)-dodatna oprema | 2004 | ABI Prism 7000 Sequence Detection System, Applied Biosystems | 45474.41 | Paket 11 | Oprema se uporablja tudi rutinsko v diagnostične namene, zato je njena souporaba omejena pretežno na popoldanski čas. Reagente in potrošni material mora souporabnik nabaviti sam, cena souporabe opreme pa je predmet dogovora. | The equipment is used also for diagnostic purposes, therefore it could be co-used predominantly in the afternoon. Reagents and materials are to be purchased by the user, while the price of equipment joint use is matter of negotiation. | Oprema se uporablja za analizo mutacij in polimorfizmov genov, ki zapisujejo beljakovine udeležene v hemostazi. | Training and advice regarding mutation and polymorphism analysis of the genes encoding proteins involved in haemostasis. | 9838 | 5.3499 | 5.3499 |  |  | 5.3499 | 50 | 20 | http://www4.kclj.si/ | 30 | rutinske laboratorijske | Mojca Božič Mijovski | 100 | L3-7417 | Mojca Stegnar |  | J3-3412 | Mojca Stegnar |  | BI-MK/04-05-010 | [11 empty] | 17
Klinični center Ljubljana | 312 | 35 | J3-4242 | Peter Rakovec | 9160 | Sistem za kartografijo srca | 2005 | CARTO M538537 Johnson & Johnson | 67807.97 | Paket 11 | The equipement is available in the electrophysiological laboratory of the University Medical Centre Ljubljana. It is connected with a recording eqipement. It is intended for human use only It can't be used without dedicated catheters. A study costs approx. € 5,000. | Cardiac mapping. | Cardiac mapping during electro-physiologic studies. |  | 5440 | 7.9774 | 7.9774 |  |  | 7.9774 |  | 20 | http://www4.kclj.si/ | 0 | J3-4242 | Peter Rakovec |  | J3-9574 | Matjaž Bunc | [16 empty] | 17
Klinični center Ljubljana | 312 | 17 | L3-0309 | Roman Bošnjak | 10511 | Nevronavigacija | 2008 | Image Guided System-Stealth Station TREONplus - Medtronic. Leksell stereotactic arc. | 374087.48 | Paket 13 | Oprema je dostopna v centralnem operacijskem bloku UKC Ljubljana, kjer jo vsakodnevno uporabljajo nevrokirurgi. Planirana postaja je na voljo na oddelku. | Equipment is available in central operating block of University Hospital Centre Ljubljana, daily used by neurosurgeons. Palnning station is available at the Department of Neurosurgery. | Slikovno vodena orientacija in lokalizacija v globokih in elokventnih delih možganov (stereotaktična biopsija možganov z ali brez okvirja, navigirani inštrumenti, integriran ultrazvok, stimulacija globokih možganskih jeder, planiranje nevrokirurške operacija, zlivanje slik, povdarjena realnost, računalniška simulacija operacije..) | Image guided orientation & localisation for neurosurgery of deep or eloquent regions of the brain (frame-less and frame based stereotactic biopsy, navigated instruments, integrated ultrasound, DBS, surgery planning, image merging, augmented reality, virtual surgery) | 78779 | 44.0103 | 44.0103 |  |  | 44.0103 |  | 20 | http://www4.kclj.si/ | 15 | L3-0309 | Roman Bošnjak | [19 empty] | 17
Klinični center Ljubljana | 312 | 9 | P3-0338 | Ignac Zidar | 11736 | Elektroencefalograf z veliko ločljivostjo | 2006 | System without official name, based on the equipment of Brain Products, Germany, consisted of multiple hardware and software items. | 139558.21 | Paket 12 | Oprema se uporablja tudi za raziskovalne namene Filozofske fakultete - Oddelka za psihologijo - brezplačno | Equipment is used also for research projects of the University of Ljubljana Faculty of Arts, Dept. of psychology | Razvojno je v obravnavi rutinska raba aparata za potrebe diagnostike (določanja žarišč) pri vztrajni epilepsiji. | Application in diagnosing persistent epilepsy (location of the focus) is also studied | 23973 | 16.4186 | 16.4186 |  |  | 16.4186 |  | 20 | http://www4.kclj.si/ | 35.7 | P3-0338 | Simon Podnar | [19 empty] | 17
Klinični center Ljubljana | 312 | 26 |  | Marija Molan | 8789 | Aparat za intermitentno hipobarično terapijo - Green Vacum | 2005 | Green Vacuum -Aparat for intermittent hypobacric therapy | 18387.4 | Paket 12 | možnost dostopa do aparata je v času, ko Center za medicino športa ne deluje oziroma po dogovoru. Cena uporabe se izračuna na osnovi amortizacijskih stroškov. | The machine is available when Sports Medicine Unit is off duty. The price depends on amortisation costs. | Oprema se uporablja v terapevtske namene in sicer za zdravljenje Raynaudovega sindroma, oteklin, kroničnih kompartment sindromov in trakcijskih periostitisev spodnjih okončin | The machine is used for treatment of Raynaud syndrom, edema, cronical compartment syndromes and traction periostitides of lower limbs. | 51818 | 2.1632 | 2.1632 |  |  | 2.1632 | 30 | 20 | http://www4.kclj.si/ | 30 | "Uporabnost intermitentne hipobarične terapije pri zdravljenju Raynaudovega sindroma" | CMŠ | 0 | "Uporabnost intermitentne hipobarične terapije pri preprečevanju omrzlin pri alpinistih v visokogorju" | CMŠ | 0 | "Uporabnost intermitentne hipobarične terapije pri zdravljenju akutnih edemov" | CMŠ | 30 | Uporabnost intermitentne hipobarične terapije pri zdravljenju kroničnih kompartment siindromov in trakcijskih periostitisov spodnjih urdov | CMŠ | 70 | [9 empty] | 17
Univerzitetni klinični center Maribor | 334 | 1 | P4-0220 | Nadja Kokalj Vokač | 13343 | Aparat za avotmatizirano sekvenciranje PSQ 96, System SQA Pyrosequencing | 2004 | Beckman Coulter sekvenator 285501 CEQ 8000 Genetic analysis system | 80104.36 | Paket 11 | Oprema je dostopna zunanjim uporabnikom po dogovoru z vodjem procesa za molekularno genetiko, Borisom Zagradišnikom v času obratovanja Laboratorija za medicinsko genetiko, UKC-MB. | Equipment is available according to agreement with process leader for molecular genetic diagnostics Boris Zagradišnik in working time of the Laboratory of medical genetics, UKC-MB. | Omogoča ločevanje fragmentov enovijačnih DNA verig z najvećjo natančnostjo (1bp). Zato se uporablja za natančno meritev velikosti alelov pri analizi polimorfnih ponavaljajočih se zaporedij nukleotidov. Zelo senzitivna fluorescetna detekcija omogoča kvantifikacijo jakosti signalov in uporabo pri določanju števila lokusov (kvantitativna analiza). V kombinaciji z Sangerjevo metodo omogoča določanje zaporedja nukleotidov (sekveniranje) in zato mutacijsko analizo. | Beckman Coulter CEQ8000 is a machine for capillary electrophoresis with fluorescent detection which is capable of separating single stranded DNA fragments with 1 bp difference. This allows precise measurement of allele lengths of polymophic fragments. Highly sensitive fluorescent detection enables quantitative analysis and copy number analysis of loci of interest. In combination with the Sanger chemistry sequencing and mutation analysis is also available. | 91804 | 60.15 | 9.42 | 6.38 | 44.35 | 60.15 | 60-80 | 100 | http://www.ukc-mb.si | 80 | P4-0220 | Laboratorij za medicinsko genetiko | 75 | [9 empty] | Molekularno - genetska diagnostika | Laboratorij za medicinsko genetiko | 40 |  |  |  | 2 | 5 | 1 | 17 | 24 |  | 5
Univerzitetni klinični center Maribor | 334 | 1 | P3-0327 | Borut Kovačič | 11040 | Laserski sistem za varno odpiranje zone pelucide zarodka s pripadajočim računalniškim programom | 2005 | Saturn Active Laser , Research Instruments, Cornwall, Velika Britanija | 45935.5 | Paket 12 | Oprema je nameščena v Laboratoriju za reproduktivno biologijo, za katerega veljajo strogi kriteriji za delo s humanim genetskim materialom, ki jih je potrebno upoštevati. | The equipment is located in the laboratory of Reproductive Biology, where a strict criteria for working with genetic material must be taken into account | Oprema za odpiranje zone pelucide jajčne celice se uporablja pri raziskavah jajčnih celic in zarodkov. | The equipment for opening the oocyte's zona pellucida is used in oocyte and embryo research. | 94345 | 56.27 | 5.4 | 6.52 | 44.35 | 56.27 | 62 | 100 | http://www.ukc-mb.si | 0 | P3-0327 | Borut Kovačič | 0 | [9 empty] | Laboratijske storitve za diagnostiko, zdravljenje | Odd. za reproduktivno medicino in gin. endokrinologijo UKC Maribor | 0 |  |  |  | 2 | 3 | 1 | 17 | 68 |  | 5
Univerzitetni klinični center Maribor | 334 | 1 | P3-0321 | Iztok Takač | 1324 | 3D/4D digitalni diagnostični ultrazvočni aparat za aplikacije v ginekologiji Accuvix-xq prestige | 2007 | 3D/4D digital diagnostic ultrasound machine for applications in gynecology Accuvix-xq prestige | 124380.07 | Paket 13 | Po dogovoru z vodstvom Klinike za ginekologijo in perinatologijo, 16.00-19.00, od ponedeljka do petka. Po ceniku storitev. | Upon the agreement with the Head of the University Clinical Department of Gynecology and Perinatology, 16.00-19.00, from Monday to Friday. Charged on the basis of the price list of services. | Ultrazvočni pregledi v ginekologiji. Abdominalni in vaginalni pregledi. | Ultrasonics examinations in gynecology. Abdominal and vaginal examinations. | 102090 | 68.14 | 14.63 | 9.16 | 44.35 | 68.14 | 100 | 100 | http://www.ukc-mb.si | 100 | P3-0321 | Klinika za ginekol. in perinatol. | 20 | [9 empty] | Diagnostika in drugi raziskovalni nameni | Klinika za ginekol. in perinatol. | 80 |  |  |  | 3 | 3 | 4 | 17 | 29 |  | 5
Univerzitetni klinični center Maribor | 334 | 1 | P4-0220 | Nadja Kokalj Vokač | 13343 | Raziskovalni fluorescenčni mikroskop z računalniško opremo za analizo slike | 2008 | Research light microscope with computer software for image analysis | 149642.26 | Paket 13 | Oprema je dostopna zunanjim uporabnikom po dogovoru z vodjem procesa za medicinsko citogenetiko Andrejo Zagorac v času obratovanja laboratorija. | Equipment is available according to agreement with process leader for cytogenetic diagnostics Andreja Zagorac in working time of the Laboratory of medical genetics, UKC-MB. | Fluorescenčni raziskovalni mikroskop omogoča svetlobno mikroskopijo in analizo fluorescenčne slike do 1000X povečave, predvsem za potrebe molekularne citogenetske analize: FISH, CGH. Pripadajoča kamera in računalniška oprema služi za zajemanje, analizo in arhiviranje slike. Omogočena je kariotipizacija, FISH, M-FISH in CGH analiza. | Fluorescent research microscope is used for bright field and fluorescent microscopy with 1000X magnification, mostly used for the needs of molecular cytogenetics analysis: FISH, CGH. Belonging camera and computer equipment is used for image capture, image analysis and archiving, enabling karyotypization, FISH, M-FISH and CGH. | 107963 | 69.86 | 17.6 | 7.91 | 44.35 | 69.86 | 90-100 | 100 | http://www.ukc-mb.si | 100 | P4-220 | Laboratorij za medicinsko genetiko | 100 | [9 empty] | Molekularno-citogenetska diagnostika | Laboratorij za medicinsko genetiko | 30 |  |  |  | 3 | 4 | 7 | 17 | 26 |  | 5
Univerzitetni klinični center Maribor | 334 | 3 | P3-0335 | Eldar Gadžijev/Vojko Flis | 7791/5328 | Ultrazvočni diagnostični aparat | 2008 | Diagnostic ultrasound machine | 201585.8 | Paket 13 | Oprema je dostopna zunanjim uporabnikom po dogovoru z vodjo ulrazvočne diagnostike dr.Mirajno Bervar v času obratovanja laboratorija. | Equipment is available according to agreement with head of ultrasound diagnostics dr.Mirjana Bervar in working time of ultrasound laboratory . | Ultrazvočni pregledi v abdominalni urgenci. Abdominalni in vaskularni pregledi. | Ultrasound examinations of acute abdomen. Abdominal and vascular examinations. | 108244 | 76.18 | 23.72 | 8.11 | 44.35 | 76.18 | 100 | 100 | http://www.ukc-mb.si | 100 | [12 empty] | Diagnostika in druge raziskovalne namene | UKC MB | 100 |  |  |  | 4 | 8 | 2 | 17 | 31 |  | 5
Univerzitetni klinični center Maribor | 334 | 1 | P4-0220 | Nadja Kokalj Vokač | 13343 | Visokoresolucijski čitalec za mikromreže | 2010 | Microarray scanner | 140377.67 | Paket 14 | Oprema je dostopna zunanjim uporabnikom po dogovoru z vodjo Laboratorija za medicinskoo genetiko Nadjo Kokalj Vokač v času obratovanja laboratorija. | Equipment is available according to agreement with head of Laboratiory of Medical Genetics Nadja Kokalj Vokač in working time of the Laboratory of medical genetics, UKC-MB. | Čitalec omogoča analizo mikromrež, kar se uporablja za določanje števila kopij strukturnih genetskih variabilnosti, analizo izražanja genov, določanje enobaznih polimorfizmov pri analizi vezave dedovanja. Aparat meri jakost fluorescence označenega vzorca DNA ali RNA v primerjavi s kontrolno označeno DNA ali RNA. | The scanner analyses microarray slides for the detection of copy number variations, gene expression, single nucletide polymorphisms. | 113029 | 68.94 | 16.52 | 8.07 | 44.35 | 68.94 | Predvidoma 50-80 | 93 | http://www.ukc-mb.si | 100 | P4-0220 | Laboratorij za medicinsko genetiko | 25 | [9 empty] | Molekularno-citogenetska diagnostika | Laboratorij za medicinsko genetiko | 20 |  |  |  | 2 | 5 | 1 | 17 | 25 |  | 5
Univerzitetni klinični center Maribor | 334 | 6 | P2-0046 | Artur Pahor/Andreja Sinkovič | 15750/18987 | Digitalni ultrazvočni aparat ALOKA Alpha 10 z LCD monitorjem | 2010 | Ultrasound machine ALOKA Alpha 10 with monitor | 131237.98 | Paket 14 | Oprema je dostopna po dogovoru z vodjo Odd. za interno intenzivno medicino | Equipment is available according to agreement with head of the Department of internal deseases. | Ultrazvok srca in ožilja | Cardiac and vascular ultrasound | 112439 | 70.05 | 15.44 | 10.26 | 44.35 | 70.05 | 100 | 98 | http://www.ukc-mb.si | 100 | P2-0046 | Željko Knez | 10 | [9 empty] | Zdravstvene in druge raziskovalne namene | UKC Maribor | 90 |  |  |  | 4 | 8 | 2 | 17 | 27 |  | 5
Univerza v Ljubljani, Medicinska fakulteta | 381 | 30 |  | Radovan Komel, Damjana Rozman | 6135, 6013 | Oprema za pripravo in analizo bio-čipov | 2003 | Equipment for preparing and analysing bio-chips | 459021.87 | Paket 11 | Možnost dostopa v Center za funkcijsko genomiko in bio-čipe ( CFGBC) glede na dogovor z vodstvom in zaposlenimi v CFGBC ali preko elektronske pošte: CFGBC @mf.uni-lj.si | Consulting, preparing and analysing bio-chips; access to the Centre for functional genomics and bio-chips is possible by agreement with management and workers CFGBC or by reservation on CFGBC @mf.uni-lj.si | Sklop A: sklop aparatur za pripravo in analizo bio-čipov nizke gostote, ki omogoča pripravo lastnih čipov in mikromrež ter njihovo analizo: - sistem za pripravo biočipov s programsko in računalniško opremo ( nanašalec, ang.spotter), računalniško vodeni nanašalni robot velike preciznosti. - UV/VIS spektofotometer za mikrotitrske ploščice, ki odčitava absorbnost vzorcev. - barvni laserski čitalec ( scanner) za detekcijo različnih barvil s programsko in računalniško opremo. - vakuumska centrifuga za centrifugiranje mikrotitrske ploščice in čipe, ki omogoče centrifugiranje mikrotitrskih ploščic in hitro sušenje čipov pod vakuumom. - UV aparat za vezavo DNA na trdno podlogo čipa ( UV crosslinker). | Assembly A: aparatures for preparing and analysis bio-chips of low density which allows to preparation of own bio-chips and microarays and their anaysis: - system for preparation bio-chips with softwer and coputer equipment ( spotter), computer guided robot of high precision. -UV/VIS spectrophotometer for microarrays slide, which reads absorbtion of samples. - color laser reader ( scanner) for detection of different dyes with softwer and computer equiment. - vacuum centrifuge for centrifuging microarrays slides and bio-chips which allows to cenrifuge microarrays slides and fast drying of bio-chips under vacuum. - UV equipmet for bindind DNA on hard base of the cbip ( UV crosslinker). | 1863-računalnik k čitalcu biočipov (32.867,63) 1870-čitalec biočipov (38.390,92), | a) 16,50 € ( brez DDV) / uro skeniranja ( partnerji Konzorcija za bio-čipe); b) 26,40 € ( brez DDV) / uro skeniranja; akademski ne-člani Konzorcija za bio-čipe; c) 33,00 € ( brez DDV) / uro skeniranja ( ne- akademski ne-člani Konzorcija za bio-čipe) | b) oprema je amortizirana, se še vedno redno uporablja c) oprema je amortizirana, se še vedno redno uporablja |  | a) 16,50 € ( brez DDV) / uro skeniranja ( partnerji Konzorcija za bio-čipe); b) 26,40 € ( brez DDV) / uro skeniranja; akademski ne-člani Konzorcija za bio-čipe; c) 33,00 € ( brez DDV) / uro skeniranja ( ne- akademski ne-člani Konzorcija za bio-čipe) | a) 16,50 € ( brez DDV) / uro skeniranja ( partnerji Konzorcija za bio-čipe); b) 26,40 € ( brez DDV) / uro skeniranja; akademski ne-člani Konzorcija za bio-čipe; c) 33,00 € ( brez DDV) / uro skeniranja ( ne- akademski ne-člani Konzorcija za bio-čipe) | 10 | 100 | http://cfgbc.mf.uni-lj.si/ | 0 | projekti in program v okviru prog.skupine P1-0104; partnerske inštitucije Konzorcija za bio-čipe ( http://cfgbc.mf.uni-lj.si/) | člani konzorcija in člani programske skupine | 50 | [15 empty] | 4 | 2 | 1 | 35 | Paket 11 | glede na izvajalca; različni profili opreaterjev | 5 let
[15 empty] | 1902- UV pečica za mreženje DNA (977,32) | a) 3,00 € ( brez DDV) / uro ( partnerji Konzorcija za bio-čipe); b) 8,00 € ( brez DDV) / uro ; akademski ne-člani Konzorcija za bio-čipe; c) 11,00 € ( brez DDV) / uro ( ne- akademski ne-člani Konzorcija za bio-čipe) | b) oprema je amortizirana, se še vedno redno uporablja c) oprema je amortizirana, se še vedno redno uporablja |  | a) 3,00 € ( brez DDV) / uro ( partnerji Konzorcija za bio-čipe); b) 8,00 € ( brez DDV) / uro ; akademski ne-člani Konzorcija za bio-čipe; c) 11,00 € ( brez DDV) / uro ( ne- akademski ne-člani Konzorcija za bio-čipe) | a) 3,00 € ( brez DDV) / uro ( partnerji Konzorcija za bio-čipe); b) 8,00 € ( brez DDV) / uro ; akademski ne-člani Konzorcija za bio-čipe; c) 11,00 € ( brez DDV) / uro ( ne- akademski ne-člani Konzorcija za bio-čipe) | 0 | 100 | http://cfgbc.mf.uni-lj.si/ | 0 | projekti in program v okviru prog.skupine P1-0104; partnerske inštitucije Konzorcija za bio-čipe ( http://cfgbc.mf.uni-lj.si/) | člani konzorcija in člani programske skupine | 40 | [15 empty] | 4 | 6 | 1 | 35 | Paket 11 | glede na izvajalca; različni profili opreaterjev | 5 let
[15 empty] | 1869-centrifuga vakuumska (11.287,06) | a) 10 € ( brez DDV) / uro ( partnerji Konzorcija za bio-čipe); b) 14,00 € ( brez DDV) / uro ; akademski ne-člani Konzorcija za bio-čipe; c) 18,00 € ( brez DDV) / uro ( ne- akademski ne-člani Konzorcija za bio-čipe) | b) oprema je amortizirana, se še vedno redno uporablja c) oprema je amortizirana, se še vedno redno uporablja |  | a) 10 € ( brez DDV) / uro ( partnerji Konzorcija za bio-čipe); b) 14,00 € ( brez DDV) / uro ; akademski ne-člani Konzorcija za bio-čipe; c) 18,00 € ( brez DDV) / uro ( ne- akademski ne-člani Konzorcija za bio-čipe) | a) 10 € ( brez DDV) / uro ( partnerji Konzorcija za bio-čipe); b) 14,00 € ( brez DDV) / uro ; akademski ne-člani Konzorcija za bio-čipe; c) 18,00 € ( brez DDV) / uro ( ne- akademski ne-člani Konzorcija za bio-čipe) | 0 | 100 | http://cfgbc.mf.uni-lj.si/ | 0 | projekti in program v okviru prog.skupine P1-0104; partnerske inštitucije Konzorcija za bio-čipe ( http://cfgbc.mf.uni-lj.si/) | [17 empty] | 2 | 2 | 2 | 35 | Paket 11 | glede na izvajalca; različni profili opreaterjev? | 5 let
[15 empty] | 1871-robot za čitalec biočipov (30.221EUR), spektrofotometer | a) 27,02 € ( 96 well) ali 71,91 € ( 384 well) ( brez DDV) ( partnerji Konzorcija za bio-čipe); b) 86,77 € ( 96 well) ali 107,87 € ( 384 well) ( brez DDV) ; akademski ne-člani Konzorcija za bio-čipe; c) 115,69 € ( 96 well) ali 143,83 € ( 384 well) ( brez DDV) ( ne- akademski ne-člani Konzorcija za bio-čipe) | b) oprema je amortizirana, se še vedno redno uporablja c) oprema je amortizirana, se še vedno redno uporablja |  | a) 27,02 € ( 96 well) ali 71,91 € ( 384 well) ( brez DDV) ( partnerji Konzorcija za bio-čipe); b) 86,77 € ( 96 well) ali 107,87 € ( 384 well) ( brez DDV) ; akademski ne-člani Konzorcija za bio-čipe; c) 115,69 € ( 96 well) ali 143,83 € ( 384 well) ( brez DDV) ( ne- akademski ne-člani Konzorcija za bio-čipe) | a) 27,02 € ( 96 well) ali 71,91 € ( 384 well) ( brez DDV) ( partnerji Konzorcija za bio-čipe); b) 86,77 € ( 96 well) ali 107,87 € ( 384 well) ( brez DDV) ; akademski ne-člani Konzorcija za bio-čipe; c) 115,69 € ( 96 well) ali 143,83 € ( 384 well) ( brez DDV) ( ne- akademski ne-člani Konzorcija za bio-čipe) | 0 | 100 | http://cfgbc.mf.uni-lj.si/ | 0 | projekti in program v okviru prog.skupine P1-0104; partnerske inštitucije Konzorcija za bio-čipe ( http://cfgbc.mf.uni-lj.si/) | [17 empty] | 3 | 2 | 1 | 35 | Paket 11 | glede na izvajalca; različni profili opreaterjev? | 5 let
Univerza v Ljubljani, Medicinska fakulteta | 381 | 32 |  | Robert Zorec | 3702 | Sklop raziskovalne opreme za celično inženirstvo | 2002, 2004 | Research equipment for cell engineering | 132820.73 | Paket 11 | Oprema je amortizirana. Še v uporabi. Najava pri skrbniku opreme najmanj 60 dni pred želenim terminom uporabe. Določen termin v skladu z razpoložljivostjo. Terminska souporaba zaradi karantene v 30-dnevnih sklopih. | The equipment is depriciated. In use. Reservation with the equipment coordinator at least 60 days in advance. The booking in accordance to availability. Term use in 30-days time period. | Priprava, shranjevanje celic | Preparation and storage of cells |  | 21€/uro | 0 | 18000 | 18000 | 36000 |  | 100 | http://lnmcp.mf.uni-lj.si/Neuroendo/Oprema.html | 100 | P3 310 |  | 100 | [15 empty] | 2 - Procesna Oprema – Biološka | 1 - Rast in manipulacija | 3 -Celične kulture | 11 Raziskovalna oprema za celične kulture |  | 25 EUR/uro | 5 let
Univerza v Ljubljani, Medicinska fakulteta | 381 | 14 |  | Tomaž Marš | 16345 | Raziskovalna oprema za kvantitativno analizo slik bioloških vzorcev označenih z radioizotopi | 2002 | Equipment for quantitative analysis of autoradiograms and microscopic images | 105201 | Paket 11 | Po dogovoru s skrbnikom in predstojnikom Inštituta za patološko fiziologijo MF | After prior agreement with the curator and head of the Institute of Pathophysiology | Invertni mikroskop z računalniško analizo mikroskopskih in avtoradiografskih slik | Invert microscope with computerized analysis of microscopic and autoradiographic images | 2874-mikroskop (52.203,66) | 75€/uro | 0 | 35 | 30 | 10 | 55% | 100 | http://www.pafi.si/Base/first.php | 65 | P3-0171 | Samo Ribarič | 35 | P3-0043 | Matej Podbregar | 20 | P3-0019 | Dušan Šuput | 10 | [9 empty] | 6 | 4 | 7 | 4 Oprema za analizo / Analitical facilites | Paket 11 | glede na izvajalca; različni profili operaterjev | 5let
Univerza v Ljubljani, Medicinska fakulteta | 381 | 20 |  | Damjan Glavač | 9275 | Transgenomic Wave DHPLC sistem za analizo DNA in odkrivanje mutacij | 2002, 2003 | Transgenomic Wave DHPLC System for Nucleic Acid Fragment Analysis and Mutation Detection | 107800 | Paket 11 | Druge raziskovalne organizacije lahko koristijo opremo do 16 ur tedensko. Oprema je na voljo na Inštitutu za patologijo, Oddelek za molekularno genetiko, Zaloška 4. | Other institution can use system up to 16 hours per week. Equipment is available at Institut for Pathology, Department for Molecular Genetics, Zaloška 4. | Raziskovalna oprema se uporablja za detekcijo znanih in neznanih mutacij v nukleotidnem zaporedju DNA. | Equipment is used for detection of known and unknown mutations in nucleotide DNA sequence. | 3291-aparat DHPLC sistem za analizo DNA (85.028) | 25€/uro | 0 | 15€/uro | 10€/uro | 25€/eur | 60% | 100 | spletna stran ne obstaja | 0 | L3-6021 | Damjan Glavač |  | P3-0054 | Nina Gale | [13 empty] | Meritve in analiza vzorcev | Proteini/Nukleinske kisline | Sekvencerji | 4 | Paket 11 | ni neizučenih uporabnikov | 5let
Univerza v Ljubljani, Medicinska fakulteta | 381 | 29 |  | Tatjana Avšič | 10331 | Zaščitna mikrobiološka komora - III. Stopnje varnosti (izolator) | 2002 | Biosafety cabinet (BSL 3) - glowbox | 96075 | Paket 11 | Oprema dostopna po dogovoru - potrebno znanje dela z visoko nevarnimi MO | Service offered only highly qualified lab. personnel | Izolator se uporablja za delo z mikroorganizmi, ki sodijo v 3. in 4. stopnjo biološke nevarnosti | Biosafety cabinet (BSL 3) -glowbox is used when work with pathogens of BSL-3 level are performed. | nima inv.št. - zaščitna mikrobiološka komora 3.varnostne stopnje-izolator | 500 €/uporabo | 0 | 5000 | 25 €/uro | 500 €/uporabo |  | 100 | spletna stran v delu | 2.5 | P3-0083 | člani programske skupine | 2.5 | [15 empty] | 1 | 4 | 3 | 17.62 | Paket 11 |  | 5let
Univerza v Ljubljani, Medicinska fakulteta | 381 | 15 |  | Potočnik Nejka, Cankar Ksenija | 5201, 15243 | Sistem za mikrodializo, volumski kateter | 2002 | System for cardiovascular pharmacologycal testing | 107426 | Paket 11 | Oprema je namenjena izključno za raziskovalne namene. Uporaba zahteva prisotnost skrbnika opreme, prav tako je potrebna posebna priprava opreme za uporabo, ki je odvisna od tega ali ima srrbnik v željenem terminu dovolj časa na razpolaga. Ta postopek lahko traja 2 ali več mesecev. Zato je treba pravočasno načrtati poskus, v katerem se bo uporabljala oprema, ki vključuje preiskovance ali živali. | Only for bilateral research projects. Equipment can be used under tutorship of the possessor and may take 2 months or more time for preparation of the experiment in which the quipment is tended to be used. . | Sistem za mikrodializo je namenjen za oceno delovanja učinkovin na mikrocirkulacijo pri človeku. Enkratna meritev z sistetemom za mikrodializo je 200 EUR. Sistem z volumskim katetrom je namenjen studiju delovanja ucinkovin na odprtem prsnem kosu pri budri ali podgani in zahteva pripravo poskusa z malimi zivalmi. Namenjen je izkljucno za raziskovalne namene obeh sodelujocih projektnih skupin. | System for microdialisys can be used to assess effects of drugs on the microcirculation. Sistem for ventricular volume plethismography can be used to assess effects of cardiac drugs on the mechanical properties of the open chest the left ventricle in rats and in guinea'pigs. | 2106- sistem za mikrodializo (5.173,76) | 834 €/uporabo | 0 | 730 | 104 | 834 | 70 | 100 |  | 40 | P3-0019 | Inštitut za fiziologijo | 100 | [21 empty] | 5let
Univerza v Ljubljani, Medicinska fakulteta | 381 | 52 |  | Peter Jevnikar | 13229 | Sistem za ciklično obremenjevnje trdih zobnih tkiv in dentalnih materialov | 2002 | servo-hydraulic fatigue testing instrument INSTRON 8871 | 72727 | Paket 11 |  |  | laboratorijsko ponazarjanje mehanskih obremenitev zob in dentalnih materialov v ustni votlini | simulation of hard dental tissues and dental materials fatigue | 1199 - aparat dinamični aksialni testni (72.727) | 0 | 0 | 0 | 0 | 0 |  | 100 |  | 0 |  |  | 0 | [21 empty] | 5let
Univerza v Ljubljani, Medicinska fakulteta | 381 | 1 |  | Gorazd Drevenšek | 13310 | Aparat za izolirane organe - dopolnitev in elektrofiziološka nadgradnja | 2003 | Apparatus for isolated cardivascular tissues and organs; measurements of CVS parameters "in vivo" and "in situ" | 41062 | Paket 11 | Za delo na aparatih za izolirane organe se je potrebno dogovoriti vsaj 2 meseca pred pričetkom izvedbe poskusov. Stroški potrebni za izvedbo poskusov obsegajo pripravo raztopin izbranih učinkovin, nabavo in umerjanje merilnih sond (npr. tlačno-pretočne sonde ipd.) in stroški povezani z vzrejo laboratorijskih živali. Za izvedbo poskusov na laboratorijskih živalih je potrebno predhodno pridobiti ustrezno dovoljenje iz strani VURS-a. Opremo lahko ponudimo le v sodelovanju, saj je za delo pri raziskavi potrebno imeti veljavno licenco za delo s poskusnimi živalmi oz. izkušnje za delo z napravami (v primeru humanega materiala), saj vpeljevanje v delo traja najmanj 3 mesece. | Apparatus for isolated heart allows measurements of left ventricular contractility, coronary flow, heart rate and electrophysiological measurements (ECG). Apparatus for isolated blood vessels enables recording of isometric contraction and relaxation of the vascular rings, the cardiac atrial preparations or other internal organs. | Oprema za delo na izoliranih organih se uporablja za študije farmakološkega delovanja preizkušanih učinkovin na srčno-žilni sistem. Z opremo za izolirano srce je moč spremljati zaščitno proti-ishemično delovanje zdravilnih učinkovin po indukciji ishemične okvare ali potencialno direktno toksično delovanje preučevanih zdravil, toksinov itd. na srčno mišičnino. Z aparatom za izolirane žile pa se preučujejo direktni sprostitveni učinki (vazodilatacija) ali potencialni toksični učinki izbranih učinkovin. | Equipment for the isolated organs is used to study the pharmacological activity of studied drugs on the cardiovascular system. The apparatus for isolated heart can be used to study the protective anti-ischemic activity of active substances by prior induction of ischemic damage or potential toxic activity of the studied toxins on myocardium. The apparatus for isolated blood vessels can be used to examine vasorelaxation (vasodilation) or potential toxic effects of studied substances. | 851 | Raziskovalna oprema je na voljo le po dnevih, saj postopki običajno trajajo več kot 8 ur na poskus. Stroški dela so lahko ocenjeni z obsegom ur, še raje pa v obliki vsebinskega sodelovanja. Po dosedanji praksi je za sklop raziskav polno sodeloval po en raziskovalec in en tehnik vsaj 3 mesece! | oprema je amortizirana, se še vedno redno uporablja. Na voljo do 50 % časa po predhodnem dogovoru in izpolnitvi kadrovskih pogojev. | Letni stroški vzdrževanja opreme so povezani na uporabo (izrabo) in znesejo od 3-4 € ob polni zasedenosti (zamenjava posameznih merilnih elementov in obrabljenih delov). | Stroški dela so lahko ocenjeni z obsegom ur, še raje pa v obliki vsebinskega sodelovanja. Po dosedanji praksi je za sklop raziskav polno sodeloval po en raziskovalec in en tehnik vsaj 3 mesece! | Običajno 1 FT raziskovalca in tehnika na 3 mesece za študijo vrednotenja zdravila | 30 | 100 |  | 30 | J3-9432 | Borut Geršak | 10 | J3-0024 | Gorazd Drevenšek | 20 | [18 empty] | 5let
Univerza v Ljubljani, Medicinska fakulteta | 381 | 5 |  | Ana Plemenitaš | 6777 | Oprema za pripravo subceluarnih frakcij mikroorganizmov | 2002 | System for preparation of subcellular fractions: shaker, high speed vacum centrifuge | 54248 | Paket 11 | Opremo uporabljamo sodelavci Inštituta za biokemijo in sodelavci iz drugih inštitucij s katerimi preko projektov sodelujemo pri raziskovalnem delu | Equipment available for the researchers of the Institute of Biochemistry and their collaborators | Oprema obsega: stresalni inkubator s hlajenjem, ki omogoča gojenje mikroorganizmov (glive in bakterije), ki so naši modelni raziskovalni organizmi in hlajeno vakumsko centrifugo, ki omogoča pripravo večjih količin subcelularnih frakcij organizmov, pa tudi vseh drugih bioloških materialov. | Equipment has two components: shaker for growth for microorganisms and high speed vacuum centrifuge for preparation for subcellular fractions | 1754 - stresalnik inkubatorski (11.944,98) 1752 - centrifuga hlajena (24.901,04) | 0 | 0 | 0 | 0 | 0 | 65% | 100 |  | 50% | J4-1019 | N.Gunde Cimerman v sodelovanju z A.Plemenitaš | 25 | J4-2022, | Uporaba v lastne namene ali v okviru sodelovanja z inštituti MF | 25% | [12 empty] | 2 | 2 | 2 |  | Paket 11 | N/A | 5 let
Univerza v Ljubljani, Medicinska fakulteta | 381 | 10 |  | Bojan Božič | 2013 | Sistem za analizo optično mikroskopske slike | 2002 | Fluorescence microscope w/ cooled CCD B/W camera, Nikon Diaphot 200 | 34693 | Paket 10 | Po individualnem dogovoru | Use of equipment by individual agreement | Fluorescentna mikroskopija (Hg obločna luč) | Fluorescence microscopy (Hg-arc lamp) |  | 15,79EUR/URO | 0 | 1,4 EUR/URO | 14,39EUR/URO | 15,79EUR/URO |  | 100 | http://www.mf.uni-lj.si/ibf/raziskovalna-dejavnost | 80% | P1-0055 | Janja Majhenc | 40% | J3-2268 | Mally | 40% | [12 empty] | 3 | 4 | 7 | 4 | Paket 10 | glede na izvajalca; različni profili opreaterjev | 5let
Univerza v Ljubljani, Medicinska fakulteta | 381 | 30 |  | Damjana Rozman | 6013 | Oprema za pripravo in analizo bio-čipov - sklop II | 2005 | Equipment for preparing and analysing bio-chips | 312969.45 | Paket 12 | Možnost dostopa v Center za funkcijsko genomiko in bio-čipe ( CFGBC) glede na dogovor z vodstvom in zaposlenimi v CFGBC ali preko elektronske pošte: CFGBC @mf.uni-lj.si | Consulting, preparing and analysing bio-chips; access to the Centre for functional genomics and bio-chips is possible by agreement with management and workers CFGBC or by reservation on CFGBC @mf.uni-lj.si | Aparatura za avtomatsko hibridizacijo in spiranje DNA čipov | Equipment for automatic hibridization and washing chips | 2031- sistem za pripravo in analizo biočipov (86.653) | a) 40,00 € ( brez DDV) cena za storitev hibridizacije in spiranja ( partnerji Konzorcija za bio-čipe); b) 60,00 € ( brez DDV) ; akademski ne-člani Konzorcija za bio-čipe; c) 80,00 € ( brez DDV) ( ne- akademski ne-člani Konzorcija za bio-čipe) | 0 |  | a) 40,00 € ( brez DDV) cena za storitev hibridizacije in spiranja ( partnerji Konzorcija za bio-čipe); b) 60,00 € ( brez DDV) ; akademski ne-člani Konzorcija za bio-čipe; c) 80,00 € ( brez DDV) ( ne- akademski ne-člani Konzorcija za bio-čipe) | a) 40,00 € ( brez DDV) cena za storitev hibridizacije in spiranja ( partnerji Konzorcija za bio-čipe); b) 60,00 € ( brez DDV) ; akademski ne-člani Konzorcija za bio-čipe; c) 80,00 € ( brez DDV) ( ne- akademski ne-člani Konzorcija za bio-čipe) | 10 | 100 | http://cfgbc.mf.uni-lj.si/ | 0 | projekti in program v okviru prog.skupine P1-0104; partnerske inštitucije Konzorcija za bio-čipe ( http://cfgbc.mf.uni-lj.si/) |  | 80 | [15 empty] | 4 | 6 | 1 | 35 | Paket 12 | glede na izvajalca; različni profili opreaterjev | 5let
Univerza v Ljubljani, Medicinska fakulteta | 381 | 20 |  | Damjan Glavač | 9275 | Sistem za lasersko mikrodisekcijo | 2005 | System for Laser Microdissection | 133707 | Paket 12 | Druge raziskovalne organizacije lahko koristijo opremo do 16 ur tedensko. Oprema je na voljo na Inštitutu za patologijo, Oddelek za molekularno genetiko, Zaloška 4. | Other institution can use system up to 16 hours per week. Equipment is available at Institut for Pathology, Department for Molecular Genetics, Zaloška 4. | Raziskovalna oprema se uporablja za lasersko mikrodisekcijo tkiva. | Equipment is used for tissue laser microdisection. | 3649 - sistem za lasersko mikrodisekcijo (101.483) 3662 - sistem za lasersko mikrodisekcijo (31.555) | 60€/uro | 0 | 40€/uro | 20€/uro | 60€/uro | 60% | 100 | spletna stran ne obstaja | 0 | P3-0054 | Nina Gale | 0 | [15 empty] | Meritve in analiza vzorcev | Proteini/Nukleinske kisline | Laser | 4 | Paket 12 | ni neizučenih uporabnikov | 5let
Univerza v Ljubljani, Medicinska fakulteta | 381 | 32 |  | Marko Kreft | 15666 | Oprema za večkanalno mikroskopsko dinamično slikanje | 2005 | Equipment for multichannel dynamic microscopy imaging | 208646 | Paket 12 | Najava pri skrbniku opreme najmanj 15 dni pred želenim terminom uporabe. Določen termin v skladu z razpoložljivostjo. Terminska souporaba v 24-urnih sklopih. | Reservation with the equipment coordinator at least 15 days in advance. The booking in accordance to availability. Term use in 24-hour time period. | Slikanje živih in fiksiranih celic v 5D, shranjevanje in analiza slik | Imaging live and fixed cell in 5D, storage and analysis of images | 3082 - mikroskop konfokalni (110.544) | 14,66 €/uro | 1441.56 | 6000 | 18000 | 25441.56 |  | 98 | http://lnmcp.mf.uni-lj.si/Neuroendo/Oprema.html | 100 | P3 310 |  | 90 | J3-0031 |  | 10 | [12 empty] | 4 - Meritve in analiza vzorcev | 5 - Optična | 5 -Slikanje-Imaging visoke ločljivosti | 10-Sistemi za biomedicinsko slikanje |  | 25 EUR/uro | 5 let
Univerza v Ljubljani, Medicinska fakulteta | 381 | 10 |  | Bojan Božič | 2013 | Sistem za mikroskopijo TIRF ("total internal reflection fluorescence") | 2005 |  | 112.669 + 122.575,81 = 235.244,81 | Paket 12 | Po individualnem dogovoru | Use of equipment by individual agreement | Fluorescentna mikroskopija (Ar-laser, 488 nm) v adsorbirani plasti debeline do 200 nm | Fluorescence microscopy (Ar-laser, 488 nm) in the adsorbed layer, thickness up to 200 nm | 1569 - mikroskop invertni (112.669) z 1651 modul konfokalni (122.575,81 = 235.244,81 EUR | 34,42 EUR/uro | 24515.17 | 10 EUR/uro | 10 EUR/uro | 34,42 EUR/uro |  | 63 | http://biofiz.mf.uni-lj.si/raziskovanje/raziskovanje.html | 100% | P1-0055 | Janja Majhenc | 100% | [15 empty] | 3 | 4 | 7 | 4 | Paket 12 | glede na izvajalca; različni profili opreaterjev | 5let
Univerza v Ljubljani, Medicinska fakulteta | 381 | 4 |  | Peter Veranič | 8279 | Mikroskop Axio Imager z dodatkom ApoTome | 2005 | Microscope Axio Imager Z1with ApoTome attachment | 101110 | Paket 12 | Za člane konzorcija je po pogodbi določena prosta uporaba mikroskopa po 4 ure tedensko za začetni vložek 1000000 sit (4000EUR) oziroma sorazmerno deležu prispevka pri nakupu. | Members of the consortium have, by the contract, a free access to the microscope for 4 hours per week as for the initial participation of 1000000 SIT ( 4000 EUR) or proportionally to the participation value. | Mikroskop z dodatkom ApoTome je namenjen za analizo fluorescenčno označenih celic (tkiva) po x,y,z osi preparata. Omogoča optično rezanje in 3D rekonstrukcijo slike preparata. | The microscope with the ApoTome attachment is used for the analysis of fluorescently labelled cells (tissue) in x, y and z axis. The system enables optical sectioning and a 3D reconstruction of the speciment. | 1315 - mikroskop apotome (101.110) | 80 EUR/uro z raziskovalcem; 30 EUR/uro samostojno | 0 | 30 EUR/uro | 50EUR/uro | 80 EUR/uro z raziskovalcem; 30 EUR/uro samostojno | 0 | 100 | spletna stran ne obstaja | 0 | P3-108 | člani konzorcija in člani programske skupine | 70% | [15 empty] | 3. karakterizacija materialov | 4. optična mikroskopija | 7. fluorescenčna | 11 | Paket 12 | 50EUR/uro | 5let
Univerza v Ljubljani, Medicinska fakulteta | 381 | 29 |  | Tatjana Avšič | 10331 | Sklop raziskovalne opreme za detekcijo, analizo in uničevanje visoko nevarnih patogenov | 2004, 2005 | System for detection, analysis and decontamination of highly pathogenic microorganisms | 29472.78 | Paket 12 | Oprema dostopna po dogovoru - potrebno znanje dela z nevarnimi MO | Service offered only highly qualified lab. personnel | Nikon-ECLIPSE 80i - mikroskop s fluorescenčnim sistemom ter sistemom za digitalno detekcijo, ki preko računalniškega sistema omogoča projekcijo slike tudi v prostor izven laboratorija 3. stopnje biološke varnosti (P 3), kjer se bo mikroskop sicer uporabljal. | Nikon-ECLIPSE 80i – fluorescent microscope with digital detection system and computer projection of picture outside of the BSL3 laboratory. | 4431- mikroskop flourescentni (29.472) | 15 €/uporabo | 0 | 500 | 15 €/uro | 20 €/uro |  | 100 | spletna stran v delu | 5 | P3-0083 | člani programske skupine | 5 | [15 empty] | 3 | 4 | 7 | 17 | Paket 12 |  | 5let
[9 empty] | 30584.42 |  |  |  | Parni sterilizator (avtoklav) v dvostenski izvedbi je namenjen za dekontaminacijo visoko nevarnih mikrorooganizmov v vseh materialih, tekočinah in gojiščih. | Autoclave – doubleside version designed for decontamination of highly patgogenic microorganisms in all kinds of material, liquid and media. | 4546 - parni sterilizator (avtoklav) | 25 €/uporabo | 0 | 1500 | 15 €/uro | 25 €/uporabo |  | 100 | spletna stran v delu | 10 | P3-0083 | člani programske skupine | 10 | [15 empty] | 3 | 4 | 7 | 17 | Paket 12 |  | 5let
Univerza v Ljubljani, Medicinska fakulteta | 381 | 14 |  | Marko Živin | 8289 | Oprema za meritve izražanja genov v živčevju in mišicah | 2004, 2005 | Equipment for measuring gene expression in excitable and other tissues | 69097 | Paket 12 | Po dogovoru s skrbnikom in vodjo programa P3-0171 | Prior agreement with the curator and principal investigator of the program | Scintilacijski števec, luminometer, slikovna analiza gelov | Scintillation counter, luminometer, image analysis of gels | 2994,334,2993 | 0 | 0 | 197.93 | 0 | 197.93 |  | 100 | spletna stran ne obstaja | 50 | P3-0171 | člani programske skupine | 25 | P0-0043 | člani programske skupine | 10 | P3-0019 | člani programske skupine | 15 | [9 empty] | 4 | 6 | 5, / | 4 | Paket 12 |  | 5let
Univerza v Ljubljani, Medicinska fakulteta | 381 | 5 |  | Ana Plemenitaš | 6777 | Oprema za analizo proteinov | 2005 | System for protein analisys | 66834 | Paket 12 | Opremo uporabljamo sodelavci Inštituta za biokemijo in sodelavci iz drugih inštitucij s katerimi preko projektov sodelujemo pri raziskovalnem delu | Equipment available for the researchers of the Institute of Biochemistry and their collaborators | Oprema vključuje 2D elektroforezni sistem, ki omogoča kvalitetno ločitev zmesi proteinov, sistem za dokumentacijo in analizo gelov pa hitro pripravo visokokavostnih slik in njihovo (kvantitativno) analizo ter primerjavo več gelov med sabo in spektrofluorimeter, ki omogoča merjenje fluoriscence, fosforiscence in luminiscence bioloških in nebioloških materialov pri termostatiranih pogojih. | System consist of two 2D protein electophoresis for protein separation and system for the documentation and analysis of gels | 2028 - sistem za slikanje gelov (7.959), 1969- spektrofluorometer | 0 | 0 | 0 | 0 | 0 | 70 | 100 |  | 0 | J4-1019 | N.Gunde Cimerman v sodelovanju z A.Plemenitaš | 0 | J4-2022 | Uporaba v lastne namene ali v okviru sodelovanja z inštituti MF | 0 | [12 empty] | 3 | 2 | 1 | 4 | Paket 12 | N/A | 5let
Univerza v Ljubljani, Medicinska fakulteta | 381 | 12 |  | Emil Hudomalj | 7705 | Strežniška raziskovalna osrednja oprema na MF | 2005, 2006 | Central servers for research on Faculty of Medicine | 51198 | Paket 12 | Oprema je vgrajena v računalniško omrežje in služi vsem uporabnikom, ki dostopajo do storitev na Medicinski fakulteti. | The equipment is integrated into the computer network and serves all users who access services offered by Faculty of Medicine. | Oprema zagotavlja osrednjo strežniško podporo omrežnim storitvam Medicinske fakultete. | The equipment is a basis for network services of Faculty of Medicine. | 601-klima naprava (3.271) 602-klima naprava (3.271) 603-sistem UPS (4.287) 607-strežnik (8.117) 608-strežnik (8.117) 641-diskovno polje (14.673) 643- računalnik prenosni (1.583) | 0 | 0 | 0 | 0 | 0 |  | 100 | http://www.mf.uni-lj.si/ris/oprema | 100 | večina projektov na MF |  | 100 | [15 empty] | 6 | 1 | 1 | 14 | 255 | 0 | 2-5let
Univerza v Ljubljani, Medicinska fakulteta | 381 | 20 |  | Damjan Glavač | 9275 | Sistem za analizo ekspresije proteinov s pomočjo dvodimenzionalne elektroforeze | 2005 | Two-dimensional Electrophoresis for Protein Expression Analysis | 53557 | Paket 12 | Druge raziskovalne organizacije lahko koristijo opremo do 16 ur tedensko. Oprema je na voljo na Inštitutu za patologijo, Oddelek za molekularno genetiko, Zaloška 4. | Other institution can use system up to 16 hours per week. Equipment is available at Institut for Pathology, Department for Molecular Genetics, Zaloška 4. | Raziskovalna oprema se uporablja za analizo izražanja proteinov s pomočjo dvo-dimenzionalne elektroforeze. | Equipment is used for two-dimensional electophoretic analysis of protein expression. | 3836 - sistem za dvodimenz.elektroforezo (33.123) | 45€/uro | 0 | 25€/uro | 20€/uro | 45€/uro | 60% | 100 | spletna stran ne obstaja | 0 | P3-0054 | Nina Gale | 0 | [15 empty] | Meritve in analiza vzorcev | Proteini/Nukleinske kisline | Elektroforeza | 4 | Paket 12 | ni neizučenih uporabnikov | 5let
Univerza v Ljubljani, Medicinska fakulteta | 381 | 12 |  | Jure Dimec | 4041 | Sistem za zajemanje in analizo bibliografskih podatkov v medecini za Slovenijo | 2005, 2006 | System for data input and analysis of bibliographic data in Slovenian biomedicine | 51639 | Paket 12 | Oprema je vgrajena v računalniško omrežje in služi vsem uporabnikom, ki dostopajo do storitev na Medicinski fakulteti. | The equipment is integrated into the computer network and serves all users who access the bibliographic services offered by Faculty of Medicine. | Oprema zagotavlja strežniško in omrežno podporo bibliografskim aplikacijam. | The equipment is a basis for server and network services used by bibliographic applications. | 605-mrežno stikalo (7.431) 609-tračna enota (11.049) 633-ohišje USB (646,00) 634-klima naprava (4.139) 640-mrežno stikalo (12.237) | 0 | 0 | 0 | 0 | 0 |  | 100 | http://www.mf.uni-lj.si/ris/oprema | 100 | J3-2155 | Janez Stare | 100 | [15 empty] | 6 | 1 | 2 | 14, 19 | 256 | 0 | 4leta
Univerza v Ljubljani, Medicinska fakulteta | 381 | 33 |  | Dušan šuput | 7702 | Laboratorij za mikrospektrofluorimetrijo | 2005, 2006 | Laboratory for microspectrofluorimetry | 50532 | Paket 12 | Oprema je na voljo drugim raziskovalcem do 8 ur tedensko. Cena se oblikuje glede na materialne stroške, večinoma pa gre za sodelovanje. | Te equipment is available to other institutions up to 8 hr weekly. The price is set according to the actual material costs, but so far most of the use was done in collaboration and joint publications. | Oprema je namenjena predvsem meritvam intracelularne koncentracije ionov, predvsem Ca2+ in H+ ter za namen epifluorescenčne mikroskopije | The equipment is mostly used for measurements of intenal calcium and hydrogen ion concentrations |  | 0 | 0 | 45 | 50 | 95 | 100 | 100 |  | 100 | P3-0019 | 27580,10779,18825,28326 | 60 | J3-2317 | 18825.07 | 20 | J3-0029 | 24927,15667,10779 | 20 | [9 empty] | 3 | 3 | 1 | 10,11,70 | Paket 12 |  | 5let
Univerza v Ljubljani, Medicinska fakulteta | 381 | 12 |  | Emil Hudomalj | 7705 | Raziskovalna osrednja oprema na MF | 2005, 2006 | Central equipment for research on Faculty of Medicine | 50168 | Paket 12 | Oprema je vgrajena v računalniško omrežje in služi vsem uporabnikom, ki dostopajo do storitev na Medicinski fakulteti. | The equipment is integrated into the computer network and serves all users who access services offered by Faculty of Medicine. | Oprema zagotavlja zaščito omrežja Medicinske fakultete ter nadzor delovanja in nudi diskovni prostor osrednjim omrežnim storitvam na Medicinski fakulteti. | The equipment is a basis for security services and for the control of the network of Faculty of Medicine. It serves also as a disk storage for central network services of Faculty of Medicine. | 604-požarna pregrada (18.151) 610- diskovno polje (27.407) + računalniški program | 0 | 0 | 0 | 0 | 0 |  | 100 | http://www.mf.uni-lj.si/ris/oprema | 100 | večina projektov na MF |  | 100 | [15 empty] | 6 | 1 | 2 | 14.19 | 254 | 0 | 5let
Univerza v Ljubljani, Medicinska fakulteta | 381 | 12 |  | Janez Stare | 8992 | Sistem za statistično analizo podatkov v medicini | 2005, 2006 | Sytem for statistical analysis of medical data | 48308 | Paket 12 | Oprema je vgrajena v računalniško omrežje in služi vsem uporabnikom, ki dostopajo do storitev na Medicinski fakulteti. | The equipment is integrated into the computer network and serves all users who access statistical services offered by Faculty of Medicine. | Oprema zagotavlja strežniško in omrežno podporo statističnim obdelavam. | The equipment is a basis for server and network services used for statistical processing. | 603-sistem UPS (4.287) 606-mrežno stikalo (335,00) 611-stikalo mrežno (3.719) 630-preklopnik (14.027) 642-strežnik (13.409) 638-zunanji disk (162,00) | 0 | 0 | 0 | 0 | 0 |  | 100 | http://www.mf.uni-lj.si/ris/oprema | 100 | P3-0154 | Janez Stare | 100 | [15 empty] | 6 | 1 | 1 | 14, 19 | 253 | 0 | 2-5let
Univerza v Ljubljani, Medicinska fakulteta | 381 | 15 |  | Žarko Finderle | 5232 | Sistem za ocenjevanje oksidativnega stresa | 2005 | DNA injury assement with "Comet test" | 41037 | Paket 12 | Oprema je namenjena izključno za raziskovalne namene. Metoda za oceno poškodb DNA izoliranih celic s kometnim testom. Cena ene meritve je 620 EUR za 10 vzorcev. | Only for bilateral research projects. |  |  | 2173 - sistem za ocenjevanje oksidativnega stresa (41.108) | 60 €/ uporabo | 0 | 27 | 28 | 60 | 70 | 100 |  | 45 | P3-0019 | Dušan Šuput | 100 | [15 empty] | 4 | 7 | 5 | 17 | Paket 12 |  | 5let
Univerza v Ljubljani, Medicinska fakulteta | 381 | 5 |  | Ana Plemenitaš | 6777 | Oprema za študij izražanja genov. Sklop 1. - Oprema za kvantitaivni PCR in post PCR analizo | 2007 | Real-time PCR system 7500, with PC tower | 42928 | Paket 13 | Opremo uporabljamo sodelavci Inštituta za biokemijo in sodelavci iz drugih inštitucij s katerimi preko projektov sodelujemo pri raziskovalnem delu | Equipment available for the researchers of the Institute of Biochemistry and their collaborators | Oprema omogoča proučevanje izražanje genov, pa tudi alelno diskriminacijo enonukleotidnih polimorfizmov (SNP). | Real-time PCR system 7500, with PC tower | 2364 - sistem PCR real time (42.928) | 1,68 €/uro | 0 | 0 | 0 | 0 |  | 100 |  | 31% | L3-3648 | V.Dolžan | 15.5% | P1-0170 | Uporaba v lastne namene ali v okviru sodelovanja z inštituti MF | 15.5% | [12 empty] | 4 | 6 | 2 | 4 | Paket 13 | N/A | 5let
Univerza v Ljubljani, Medicinska fakulteta | 381 | 5 |  | Ana Plemenitaš | 6777 | Oprema za študij izražanja genov. Sklop 2.- Oprema za vakumsko koncentriranje vzorcev | 2007 | Vacuum SpeedVac Concentrator | 25196 | Paket 13 | Opremo uporabljamo sodelavci Inštituta za biokemijo in sodelavci iz drugih inštitucij s katerimi preko projektov sodelujemo pri raziskovalnem delu | Equipment available for the researchers of the Institute of Biochemistry and their collaborators | Oprema omogoča pripravo vzorcev za kvantitativni RT-PCR analizo ter pripravo vzorcev proteinov in lipidov | can be used for concentration of samples for RT-PCR analysis as well as samples of proteins and lipids | 2405- aparat za koncentracijo vzorcev (25.196) | 2,95 €/eur | 0 | 0 | 0 | 0 | 60% | 100 |  | 7% | P1-170-35 |  | 7 |  | Uporaba v lastne namene ali v okviru sodelovanja z inštituti MF | [16 empty] | 4 |  |  | 5let
Univerza v Ljubljani, Medicinska fakulteta | 381 | 10 |  | Bojan Božič | 2013 | Sistem za biofizikalno karakterizacijo na podlago pritrjenih celic | 2008 | Optical tweezers | 100800+31314,14 | Paket 13 | po individualnem dogovoru | use of equipment by individual agreement | brezkontaktna manipulacija (IR laser, 1064 nm) dielektričnih delcev v vidnem polju mikroskopa | contactless manipulation (IR laser, 1064 nm) of dielectric particles within the microscope field of view | 1615 - sistem za biof. Karakterizacijo celic (100.800) | 15,73 eur/h | 24121.27 | 1800 | 827 | 26748.27 | 90% | 72 | http://www.mf.uni-lj.si/ibf/raziskovalna-dejavnost | 100% | P1-0055 | Jure Derganc | 100% | [15 empty] | 3 | 4 | 7 | 4 | Paket 13 | glede na izvajalca; različni profili opreaterjev | 5let
Univerza v Ljubljani, Medicinska fakulteta | 381 | 29 |  | Srečko Koren | 7264 | Detekcijski in dokumentacijski mini center za raziskovanje značilnosti manj pogostih patogenih mikrobov | 2007, 2008 | Mini center for detection and documentation of characteristics of rare pathogens. | 162501 | Paket 13 | Oprema dostopna po dogovoru - potrebno znanje dela z nevarnimi MO | Service offered only highly qualified lab. personnel | Pomnoževalnik DNK, LightCycler 2.0 – pomnoževanje NK | LightCycler 2.0 – Nucleic acid amplification | 5236 - analizator genetski (93.062) | 0 | 0 | 0 | 0 | 0 |  | 100 | spletna stran v delu | 100 | P3-0083 | člani programske skupine | 100 | [15 empty] | 2 | 5 | 6 | 17 | Paket 13 |  | 5let
[15 empty] | 5066 - sistem analitski (67.632) | 0 | 0 | 0 | 0 | 0 |  | 100 | spletna stran v delu | 100 | P3-0083 | člani programske skupine | 100 | [15 empty] | 2 | 5 | 6 | 17 | Paket 13 |  | 5let
Univerza v Ljubljani, Medicinska fakulteta | 381 | 32 |  | Robert Zorec | 3702 | Oprema za mikrofluorimetrijo | 2006, 2007 | Equipment for microfluorimetry | 83883 | Paket 13 | Najava pri skrbniku opreme najmanj 15 dni pred želenim terminom uporabe. Določen termin v skladu z razpoložljivostjo. Terminska souporaba v 24-urnih sklopih. | Reservation with the equipment coordinator at least 15 days in advance. The booking in accordance to availability. Term use in 24-hour time period. | Slikanje živih in fiksiranih celic, shranjevanje in analiza slik | Imaging live and fixed cells, storage and analysis of images |  | 22 €/uro | 0 | 3000 | 18000 | 21000 |  | 100 | http://lnmcp.mf.uni-lj.si/Neuroendo/Oprema.html | 100 | P3 310 |  | 90 | J3-0031 |  | 10 | [12 empty] | 4 - Meritve in analiza vzorcev | 5 - Optična | 5 -Slikanje-Imaging visoke ločljivosti | 10-Sistemi za biomedicinsko slikanje |  | 25 EUR/uro | 5 let
Univerza v Ljubljani, Medicinska fakulteta | 381 | 12 |  | Emil Hudomalj | 7705 | Oprema za povišanje hitrosti in razpoložljivosti osrednjega dela omrežja Medicinske fakultete | 2007, 2008 | Equipment for increasing throughput and availability of the core network of Faculty of Medicine | 131219 | Paket 13 | Oprema je vgrajena v računalniško omrežje in služi vsem uporabnikom, ki dostopajo do storitev na Medicinski fakulteti. | The equipment is integrated into the computer network and serves all users who access services offered by Faculty of Medicine. | Oprema zagotavlja ustrezno razpoložljivost, zanesljivost, zmogljivost in nadgradljivost osrednjega dela omrežja Medicinske fakultete. | The equipment is a foundation for the high availability, reliability, throughput and upgradability of the core network of Faculty of Medicine | 659-omara komunikacijska (327,00), 660-omara komunikacijska (566,00), 655-omara komunikacijska (2.410), 656 omara komunikacijska (2.411), 2337- agregat diesel (42.118), aktivna omrežna oprema | 0 | 0 | 0 | 0 | 0 |  | 87 | www.mf.uni-lj.si | 100 | večina projektov na MF |  | 100 | [15 empty] | 6 | 1 | 2 | 19 | 124 | 0 | 5let
Univerza v Ljubljani, Medicinska fakulteta | 381 | 15 |  | Cankar Ksenija | 15243 | Sklop za neinvazivno spremljanje in ocenjevanje delovanja srčno-žilnega sistema pri človeku | 2007, 2008 | System for noninvasive cardiovascular testing | 94200 | Paket 13 | Oprema je namenjena neinvazivnemu spremljanju in ocenjevanju delovanja srčno-žilnega sistema pri človeku. Cena ene meritve je 280 EUR za eno meritev. | Only for bilateral research projects. |  |  | 2298 - aparat EKG (1.270) 2263 - aparat za spremljanje oksigenacije v tkivu (46,800) 2106 -sistem za mikrodializo (5.173,76) | 210€/uporabo | 9616.28 | 87 | 104 | 210 | 100 | 85 |  | 100 | P3-0019 | Inštitut za fiziologijo | 100 | [21 empty] | 5let
Univerza v Ljubljani, Medicinska fakulteta | 381 | 15 |  | Žarko Finderle | 5232 | Barokomora | 2000, 2001 | Hyperbaric chamber | 114113 | Paket 10 | Barokomora je namenjena za zdravljenje določenih obolenj. Cena enega standardnega potopa (15m 90 minut O2) 113 EUR. | Treatment available 24 hours a day. |  |  | 2101 - komora hiperbarična (114.113) | 113 €/uporabo | 2891 | 70 | 35 | 145 | 100 | 100 |  | 100 | P3-0019 | Dušan Šuput | 100 | [15 empty] | 6 | 4 | 2 | 17 | Paket 10 |  | 5let
Univerza v Ljubljani, Medicinska fakulteta | 381 | 5 |  | Ana Plemenitaš | 6777 | Sistem za visokotlačno tekočinsko kromatografijo | 2000 | HPLC System | 53678 | Paket 10 |  | Equipment available for the researchers of the Institute of Biochemistry and their collaborators | HPLC omogoča ločevanje komponent z nizko molekulsko maso na koloni z ustreznim nosilcem s pomočjo topila (mobilne faze), ki pod visokim pritiskom potuje skozi kolono. Omogoča tudi analizo radioaktivno označenih vzorcev. | HPLC is used for separation of low molecular weight molecules | 1674 - nanašalec vzorcev avtomatski HPLC (17.425,17) | 0 | 0 | 0 | 0 | 0 | 70% | 100 |  | 21 |  |  |  |  | Uporaba v lastne namene ali v okviru sodelovanja z inštituti MF | 21 | [12 empty] | 3 | 11 | 5 | 4 | Paket 10 | N/A | 5 let
[15 empty] | 1676 - spektrofotometer (23.095,30) | 0 | 0 | 0 | 0 | 0 | 70 | 100 |  | 21 | [21 empty] | 4 |  |  | 5let
[15 empty] | 1675 - detektor radioaktivnosti (14.960,69) | 0 | 0 | 0 | 0 | 0 | 50 | 100 |  | 21 | [21 empty] | 4 |  |  | 5let
Univerza v Ljubljani, Medicinska fakulteta | 381 | 29 |  | Alojz Ihan | 10337 | Pretočni citometer | 2006 | Flow cytometer | 142702+22475 |  | Oprema dostopna po dogovoru - potrebno znanje dela z pretočnim citometrom in računalniki. | Service offered only experienced personnel familiar with use of computers. | Pretočni citometer uporabljamo za določanje različnih populacij in subpopulacij imunskih celic v suspenziji ter za merjenje lastnosti posameznih delcev. | Flow cytometer is used to detect various population and subpopulation of immune cells in suspension and to measure the property of individual particles. | 4875 - pretočni citometer (142.702) | 28 €/uro | 4495 | 1800 | 18 €/uro | 25 €/uporabo | 90 | 100 | spletna stran v delu | 90 | P3-0083 | Inštitut za mikrobiologijo in imunologijo | 90 | [15 empty] | 4 | 7 | 5 | 4-Sistem za analizo |  | glede na izvajalca; različni profili opreaterjev; uvajanje novih uporabnikov 28 €/uro | 5let
Univerza v Ljubljani, Medicinska fakulteta | 381 | 32 |  | Igor Poberaj /Robert Zorec | 8851, 3702 | Mrežni sistem za analizo slike | 2001 | Image analysis network system | 81613 | Paket 10 | Oprema je amortizirana, v uporabi pri dr. Poberaj. Najava pri skrbniku opreme najmanj 30 dni pred želenim terminom uporabe. Določen termin v skladu z razpoložljivostjo. Terminska souporaba v 24-urnih sklopih. | The equipment is depriciated. (In use at Dr. Poberaj). Reservation with the equipment coordinator at least 30 days in advance. The booking in accordance to availability. Term use in 24-hour time period. | Laserska pinceta za mehanično manipulacijo delov celice | Laser tweezer manipulations in living cells |  | 21 €/uro | 0 | 18000 | 18000 | 36000 |  | 100 | http://lnmcp.mf.uni-lj.si/Neuroendo/Oprema.html | 100 | P3 310 |  | 100 | [15 empty] | 4 - Meritve in analiza vzorcev | 5 - Optična | 5 -Slikanje-Imaging visoke ločljivosti | 10-Sistemi za biomedicinsko slikanje |  | 25 EUR/uro | 5 let
Univerza v Ljubljani, Medicinska fakulteta | 381 | 32 |  | Igor Poberaj / Robert Zorec | 8851, 3702 | Celična kirurgija | 2001 | Cell Surgery | 91632 | Paket 10 | Oprema je amortizirana, v uporabi pri dr. Poberaj. Najava pri skrbniku opreme najmanj 30 dni pred želenim terminom uporabe. Določen termin v skladu z razpoložljivostjo. Terminska souporaba v 24-urnih sklopih. | The equipment is depriciated. (In use at Dr. Poberaj). Reservation with the equipment coordinator at least 30 days in advance. The booking in accordance to availability. Term use in 24-hour time period. | Laserska pinceta za mehanično manipulacijo delov celice | Laser tweezer manipulations in living cells |  | 21€/uro | 0 | 18000 | 18000 | 36000 |  | 100 | http://lnmcp.mf.uni-lj.si/Neuroendo/Oprema.html | 100 | P3 310 |  | 100 | [15 empty] | 4 - Meritve in analiza vzorcev | 5 - Optična | 5 -Slikanje-Imaging visoke ločljivosti | 10-Sistemi za biomedicinsko slikanje |  | 25 EUR/uro | 5 let
Univerza v Ljubljani, Medicinska fakulteta | 381 | 30 |  | Radovan Komel, Damjana Rozman | 6135, 6013 | Oprema za pripravo in analizo bio-čipov nizke gostote (nadgradnja Centra za funkcijsko genomiko in bio-čipe; sklop 2) | 2007, 2008 | Equipment for preparing a nd analysing bio-chips of low density ( upgrade of Center for functional genomics and bio-chips ; assembly II) | 95927.93 | Paket 13 | Možnost dostopa v Center za funkcijsko genomiko in bio-čipe ( CFGBC) glede na dogovor z vodstvom in zaposlenimi v CFGBC ali preko elektronske pošte: CFGBC @mf.uni-lj.si | consulting, preparing and analysing bio-chips; access to the Centre for functional genomics and bio-chips is possible by agreement with management and workers CFGBC or by reservation on CFGBC @mf.uni-lj.si | Sklop B: komplet aparatur za čitanje in analizo komercialnih litografskih DNA čipov visoke gostote ; - mikroprocesorska vodena hibridizacijska postaja s standardiziranimi protokoli za hibridizacijo litografskih DNA čipov visoke gostote. - barvni laserski čitalec visoke ločljivosti s programsko in računalniško opremo, ki omogoča analizo in statistično obdelavo podatkov litografskih DNA čipov velike gostote | Assemly B: set of aparatures for reading and analysing comercional litographic DNA chips of high density: - mircoprocessor gieded hibridisation station with standardized protocols for hibridization lithographic DNA high density. - color laser reader of high definition with softwer and computer equipment, which allows to analysis and statistical prosess of data from lithographic DNA chips of high density | 2357 - hibridizacijska postaja Tecan; 4/07 (39.914,45) | a) 36,00 € ( brez DDV) cena za storitev hibridizacije in spiranja ( partnerji Konzorcija za bio-čipe); b) 70,00 € ( brez DDV) ; akademski ne-člani Konzorcija za bio-čipe; c) 106,00 € ( brez DDV) ( ne- akademski ne-člani Konzorcija za bio-čipe) | 0 |  | a) 36,00 € ( brez DDV) cena za storitev hibridizacije in spiranja ( partnerji Konzorcija za bio-čipe); b) 70,00 € ( brez DDV) ; akademski ne-člani Konzorcija za bio-čipe; c) 106,00 € ( brez DDV) ( ne- akademski ne-člani Konzorcija za bio-čipe) | a) 36,00 € ( brez DDV) cena za storitev hibridizacije in spiranja ( partnerji Konzorcija za bio-čipe); b) 70,00 € ( brez DDV) ; akademski ne-člani Konzorcija za bio-čipe; c) 106,00 € ( brez DDV) ( ne- akademski ne-člani Konzorcija za bio-čipe) | 80% | 100 | http://cfgbc.mf.uni-lj.si/ | 0 | projekti in program v okviru prog.skupine P1-0104; partnerske inštitucije Konzorcija za bio-čipe ( http://cfgbc.mf.uni-lj.si/) |  | 50 | [15 empty] | 4 | 6 | 4 | 35 | Paket 13 | glede na izvajalca; različni profili opreaterjev | 5 let
[15 empty] | 2382 - aparat za vizualizacijo biočipov (36.108) | a) 16,50 € ( brez DDV) / uro skeniranja ( partnerji Konzorcija za bio-čipe); b) 26,40 € ( brez DDV) / uro skeniranja; akademski ne-člani Konzorcija za bio-čipe; c) 33,00 € ( brez DDV) / uro skeniranja ( ne- akademski ne-člani Konzorcija za bio-čipe) | 0 |  | a) 16,50 € ( brez DDV) / uro skeniranja ( partnerji Konzorcija za bio-čipe); b) 26,40 € ( brez DDV) / uro skeniranja; akademski ne-člani Konzorcija za bio-čipe; c) 33,00 € ( brez DDV) / uro skeniranja ( ne- akademski ne-člani Konzorcija za bio-čipe) | a) 16,50 € ( brez DDV) / uro skeniranja ( partnerji Konzorcija za bio-čipe); b) 26,40 € ( brez DDV) / uro skeniranja; akademski ne-člani Konzorcija za bio-čipe; c) 33,00 € ( brez DDV) / uro skeniranja ( ne- akademski ne-člani Konzorcija za bio-čipe) | 10 | 100 | http://cfgbc.mf.uni-lj.si/ | 0 | projekti in program v okviru prog.skupine P1-0104; partnerske inštitucije Konzorcija za bio-čipe ( http://cfgbc.mf.uni-lj.si/) |  | 70 | [15 empty] | 4 | 2 | 1 | 35 | Paket 13 | glede na izvajalca; različni profili opreaterjev | 5 let
Univerza v Ljubljani, Medicinska fakulteta | 381 |  |  | Katarina Černe | 10990 | Pretočni citometer Cell Lab QUANTA SC MPL | 2009 | Flow cytometer Cell Lab QUANTA SC MPL | 138627.62 | Paket 14 | Možnost dostopa za zunanje uporabnike po predhodnem dogovoru s skrbnikom (preko elektronske pošte: katarina.cerne@mf.uni-lj.si) in v skladu z dogovorom med uporabniki. | Access for external consumers is possible with preagreement with management and according with rules and conditions for use, preagreement is possible via e-mail: katarina.cerne@mf.uni-lj.si . | Quanta SC MPL omogoča sočasno merjenje 3 fluorescenc, analizo različnih celičnih parametrov in uporabo kitov za merjenje le-teh, merjenje št.celic in celičnega volumna s metodo Coulter volumen. | Quanta SC MPL enables analysis of different cell paramethers use of 3 type fluorescens, cell number analysis and cell volume analysis with use of Counter volume. | 0401953 - pretočni citometer (138.627) | 90 €/uro | 27586.9 | 16 | 34 | 40 |  | 78 | http://www.mf.uni-lj.si/ifet | 50 | P3-0043 | člani programske skupine | 0 | P3-0067 | člani programske skupine | 50 | [12 empty] | 4 | 7 | 4 | 4,11,17 | Paket 14 | glede na izvajalca; različni profili opreaterjev; | 5let
Univerza v Ljubljani, Medicinska fakulteta | 381 |  |  | Radovan Komel |  | Sklop za visokozmogljivostno določanje nukleotidnih zaporedij, Genome Sequencer FLX (Roche) – 1. sklop | 2009 |  | 86918.88 | Paket 14 | Možnost dostopa v Medicinskem Centru za molekularno biologijo (MCMB) glede na dogovor s skrbnikom opreme (radovan.komel@mf.uni-lj.si). | After prior agreement with the curator of eqiupment at Medical Centre for Molecular Biology (radovan.komel@mf.uni-lj.si). | Sklop 1: Quickgene-810 je enota za izolacijo nukleinskih kislin omogoča izolacijo DNA in RNA iz majhnih količin bioloških vzorcev z visokim izkoristkom. Fujifilm LAS 4000 je enota za zajemanje podob s šestimi zamenljivimi viri svetlobe, petimi filtri in 3.2-MP kamero CCD, ki omogoča različne aplikacije, kot so kemoluminiscenčno, fluorescenčno, UV ali IR zaznavanje. | Assembly 1: Quickgene-810 is an automated system for isolation of DNA/RNA from varied samples with high quality and high yield. Fujilm LAS 4000 is an imaging system with six interchangeable light sources, a five position filter turret, and a 3.2-megapixel Sepper CCD imaging chip, enabling a range of applications including fluorescence, chemiluminescence, bioluminescence, and in vivo imaging. Assembly 2: Fujilm LAS 4000 is an imaging system with six interchangeable light sources, a five position filter turret, and a 3.2-megapixel Sepper CCD imaging chip, enabling a range of applications including fluorescence, chemiluminescence, bioluminescence, and in vivo imaging. | 1102517- sistem za avtomatsko izolacijo in zajemanje nukleinskih kislin FujiFilm ter sistem za zajemanje podob FujiFilm (86.918,88 €) | 10.17 | 17296.86 |  |  | 17296.86 | 50 | 83 | http://ibk.mf.uni-lj.si/equipment/quickgene-810.html | 0 | projekti in program v okviru prog.skupine P1-0104 | člani programske skupine, člani Inštituta za biokemijo, Onkološki inštitut | 0 | [15 empty] | 4 | 7 | 6 | 4-sistemi za analize | Paket 14 | glede na izvajalca; različni profili opreaterjev; | 5
Univerza v Ljubljani, Medicinska fakulteta | 381 |  |  | Radovan Komel |  | Sklop za visokozmogljivostno določanje nukleotidnih zaporedij, Genome Sequencer FLX (Roche) – 2. sklop |  |  |  |  | Možnost dostopa v Medicinskem Centru za molekularno biologijo (MCMB) glede na dogovor s skrbnikom opreme (radovan.komel@mf.uni-lj.si). | After prior agreement with the curator of eqiupment at Medical Centre for Molecular Biology (radovan.komel@mf.uni-lj.si). | Sklop 2: Fujifilm LAS 4000 je enota za zajemanje podob s šestimi zamenljivimi viri svetlobe, petimi filtri in 3.2-MP kamero CCD, ki omogoča različne aplikacije, kot so kemoluminiscenčno, fluorescenčno, bioluminiscenčno zaznavanje in in- vivo slikanje. | Assembly 2: Fujilm LAS 4000 is an imaging system with six interchangeable light sources, a five position filter turret, and a 3.2-megapixel Sepper CCD imaging chip, enabling a range of applications including fluorescence, chemiluminescence, bioluminescence, and in vivo imaging. | 1102517- sistem za avtomatsko izolacijo in zajemanje nukleinskih kislin FujiFilm ter sistem za zajemanje podob FujiFilm (86.918,88 €) | [5 empty] | 60 | 83 | http://ibk.mf.uni-lj.si/equipment/las-4000.html | 70 | projekti in program v okviru prog.skupine P1-0104 | člani programske skupine, člani Inštituta za biokemijo, Onkološki inštitut | 75 | [15 empty] | 3 | 1 | 4 | 10-Sistemi za biomedicinsko slikanje | Paket 14 | glede na izvajalca; različni profili opreaterjev, | 5
Univerza v Ljubljani, Medicinska fakulteta | 381 |  |  | Janez Stare |  | Oprema za osrednjo strežniško in omrežno podporo na Medicinski fakulteti - 1. in 2. sklop | 2009, 2010 | Central server and network equipment of Faculty of Medicine - part 1 and part 2 | 99962.14 | Paket 14 | Oprema je vgrajena v računalniško omrežje in služi vsem uporabnikom, ki dostopajo do storitev na Medicinski fakulteti. | The equipment is integrated into the computer network and serves all users who access services offered by Faculty of Medicine. | Oprema zagotavlja strežniško in omrežno podporo osrednjim storitvam Medicinske fakultete. | The equipment is a basis for server and network services of Faculty of Medicine. | 3500744, 3500745, 3500746, 3500747, 3500748, 3500749, 3500734, 3500737,3500735, 3500736, 3500738, 3500739, 3500740, 3500741, 3500742, 3500743, 3500750, 3500751, 3500752, 3500753, 3500754 3500835, 3500836, 3500837 | 0 | 0 | 0 | 0 | 0 | 0 | 75 | http://www.mf.uni-lj.si/ris/oprema | 100 | večina projektov na MF |  | 100 | [15 empty] | 6 | 1 | 1 | 14, 19 | 122 | 0 | 2 do 5 let
Univerza v Ljubljani, Medicinska fakulteta | 381 |  |  | Robert Zorec |  | Nanomehano-optična mikroskopija za biomedicino | 2011 |  | 949995 | Paket 14 | Najava pri skrbniku opreme najmanj 15 dni pred želenim terminom uporabe. Določen termin v skladu z razpoložljivostjo. Terminska souporaba v 24-urnih sklopih. | Reservation with the equipment coordinator at least 15 days in advance. The booking in accordance to availability. Term use in 24-hour time period. | Slikanje živih in fiksiranih celic, shranjevanje in analiza slik | Imaging live and fixed cells, storage and analysis of images | 1402634, 1403317, 1403649 | 111,76 eur/uro | 189999 |  |  | 189999 |  | 63 | http://lnmcp.mf.uni-lj.si/Neuroendo/Oprema.html | 100 | P3 310 | člani programske skupine | 100 | [15 empty] | 4 - Meritve in analiza vzorcev | 5 - Optična | 5 -Slikanje-Imaging visoke ločljivosti | 10-Sistemi za biomedicinsko slikanje |  | 25 EUR/uro | 5 let
Univerza v Ljubljani, Medicinska fakulteta | 381 | 30 |  | Damjana Rozman | 6013 | Visokozmogljivostni integrirani sistem za biočipe na kroglicah | 2011 | Highperformanced integrated system; sequencer | 159300 | Paket 14 | Možnost dostopa v Center za funkcijsko genomiko in bio-čipe ( CFGBC) glede na dogovor z vodstvom in zaposlenimi v CFGBC ali preko elektronske pošte: CFGBC @mf.uni-lj.si | Access to the Centre for Functional Genomics and Bio-Chips is possible by agreement with management and workers CFGBC or by reservation on CFGBC @mf.uni-lj.si | Namizni sekvenator nove generacije; pomoč pri metagenomskih študijah, sekvenciranje amplikonov, sekvenciranje "de novo", sekvenciranje tarčnih odsekov z metodo "Sequence capture" | new generation of desktop sequencer; help with metagenomics studies, sequencing of amplicons, sequencing of "de novo" sequencing of target segments using the "Sequence Capture" | 1102675 | 18,74 eur/uro | 31860 |  | glede na izvajalca; različni profili opreraterjev; glede na potrebe postopka uporabnika / naročnika | 31860 | 20 | 40 | http://cfgbc.mf.uni-lj.si/ | 10 | projekti in program v okviru prog.skupine P1-0104; partnerske inštitucije Konzorcija za bio-čipe ( http://cfgbc.mf.uni-lj.si/) |  | 20 | [15 empty] | 4 | 6 | 6 | 35 | Paket 14 | glede na izvajalca; različni profili opreaterjev | 5 let
Univerza v Ljubljani, Medicinska fakulteta | 381 |  |  | Dušan Šuput |  | Magnetno resonančni tomograf | 2011 |  | 1975374.27 | Paket 14 | Oprema je trenutno na voljo drugim uporabnikom . Obvezno je delo z izučenimi in pooblaščenimi operaterji. meritve praviloma trajajo več ur. Za dolgotrajnejše delo je potrebno skleniti ustrezno pogodbo. Obseg razpoložljivih terminov za druge raziskovalce se je povečal septembra 2012, trenutno poleg naše raziskovalne skupine tomograf uporabljajo še tri skupine. | Reservation and contract needed. The equipment is available for other researchers, partly as collaboration. Since September 2012 the availability of the tomograph for extramural research has increased. Four research groups are currently using the equipment, and part of the time is still available. | MRI, MRS, DTI, traktografija, DWI, DWI celega telesa, BOLD fMRI, ASL, VBM | MRI, MRS, DTI, tractography, DWI, whole body DWI, BOLD fMRI, VBM, ASL etc. | 1403656 | 326,54€/uro | 395074.85 | 160000 | 50 EUR/h | 555114.85 | 90% | 20% | http://www.mf.uni-lj.si/CKF | 80 | P3-0019 | 27580, 10779, 18825, 28326 | 40 | J5―4230, L3―4255 | 5380 | 20 | J3―4076 | 10921 | 10 | P3―0338 | 17893 | 10 | [6 empty] | 3 | 3 | 1 | 10.7 | Paket 14 | 50 | 5let
Univerza v Ljubljani, Medicinska fakulteta | 381 | 29 |  | Tatjana Avšič | 10331 | Oprema za analizo in detekcijo patogenih organizmov | 2012 | MagPix System | 23370 | P3-0083 | Oprema dostopna po dogovoru - potrebno znanje dela z nevarnimi MO | Service offered only highly qualified lab. personnel | Analizator uporabljamo za določanje različnih populacij in subpopulacij imunskih celic v suspenziji ter za merjenje lastnosti posameznih delcev. | Analizator uporabljamo za določanje različnih populacij in subpopulacij imunskih celic v suspenziji ter za merjenje lastnosti posameznih delcev. | 1216713 čitalec fluoresc | 500€/uporabo | 4619.52 | še ni podatka | 28€/uro |  | še ni podatka | 0% | spletna stran v delu | še ni podatka | P3-0083 | še ni podatka | 90 | [15 empty] | 2 | 5 | 6 | 17 | Individualna nabava |  | 5let
Kmetijski inštitut Slovenije | 401 |  | I0-0011 | Špela Velikonja Bolta | 14548 | Tekočinski kromatograf s tandemskim masno spektrometričnim detektorjem | 2010 | LC-MS Liquid chromatography - Mass spectrometry | 441000 | Paket 14 | Oprema je dosegljiva po dogovoru s skrbnikom. Cena se računa po vzorcu in je odvisna od števila in vrste vzorca .Dodatni podatki o skrbnikih opreme na razpolago na RO | Equipment is accessible after an agreement with a system administrator. Price is calculated by sample and depends upon number and type of sample. | Oprema se uporablja za ločbo, identifikacijo in kvantifikacijo organskih spojin. | The equipment is used to separate, identify and quantify organic compounds. | 3910-3914 | 77.93 | 31.13 | 30.8 | 16 | 77.93 | 90 | 13.14 | http://www.kis.si/pls/kis/!kis.web?m=219&j=SI | 0 | P4-0133 | Matej Stopar | 90 | [18 empty] | 3
Kmetijski inštitut Slovenije | 401 | 8 | P4-0133 | Tomaž Žnidaršič | 22606 | NIRS analizator | 2001 | Foss NIRSystem 6500, Monochromator | 67810.05 | Paket 10 | Oprema je dosegljiva po dogovoru s skrbnikom. Cena se računa po vzorcu in je odvisna od števila vzorcev. | Equipment is accessible after an agreement with a system administrator. Price is calculated by sample and depends upon number of samples. | NIR analizator se uporablja za ocenjevanje kemične sestave in hranilne vrednosti rastlinskih in živalskih vzorcev ter v raziskovalne namene. | NIR analyser is used for the estimation of chemical composition, nutritive value of plant and animal samples and for research purposes | 2621 | 36.8 | 0 | 20.8 | 16 | 36.8 | 90 | 100 | http://www.kis.si/pls/kis/!kis.web | 0 | P4-0133 | Matej Stopar | 45 | [18 empty] | 3
Kmetijski inštitut Slovenije | 401 | 10 | P4-0133 | Andreja Vanzo | 21399 | HPLC-Tekočinski kromatograf | 2003 | HPLC-High Pressure Liquid Chromatograph with DAD and RI detectors | 86379.57 | Paket 11 | Oprema je dosegljiva po dogovoru s skrbnikom. Cena se računa po vzorcu in je odvisna od števila in vrste vzorca . | Equipment is accessible after an agreement with a system administrator. Price is calculated by sample and depends upon number and type of sample. | HPLC se uporablja za ločbo, identifikacijo in kvantifikacijo spojin. | HPLC is used to separate, identify and quantify compounds. | 2817 | 36.8 | 0 | 20.8 | 16 | 36.8 | 90 | 100 | http://www.kis.si/pls/kis/!kis.web | 0 | P4-0133 | Matej Stopar | 90 | [18 empty] | 3
Gozdarski inštitut Slovenije | 404 | 3 | P4-0107 | Dušan Jurc | 7948 | Računalniška oprema za preučevanje, napovedovanje in simulacijo pojava gozdu škodljivih organizmov | 2007 | Computing equipment for Research, prognosis and simulation of harmful organisms to forest | 63971 | Paket 13 | Najava potreb po analizah Vodji laboratorija; uskladitev prioritet na sestankih oddelkov; uskladitev rokov izdelave analiz z naročnikom; cena po veljavnih cenikih (potrdi ZG GIS ob spremembah), v katerih je upoštevana amortizacija opreme. Dodatni podatki o skrbnikih opreme na razpolago na RO | Arrange with the Laboratory manager; adjusting the priorities on department meetings; adjusting the deadlines with subscriber; price at valid price lists | Diagnoza škodljivih organizmov za gozd, modeliranje z visoko računsko močjo, storitve podatkovnih zbirk, storitev prikaza kartografskih gradiv na medmrežju, storitve strežniških aplikacij | Diagnosis of harmful organisms, modelling with high computational capability, database services, internet map services, application services | 4542 | 45 | 16 | 4 | 80 | 100 | 200 | 100 | http://www.gozdis.si/index.php?id=158 http://www.gozdis.si/index.php?id=160 | 200 | JGS | Dušan Jurc | 100 | P4-0107 | VSI ZAPOSLENI na GIS | 100 | [12 empty] | 6 | 1 | 1 | 14 | 45 | 60
Gozdarski inštitut Slovenije | 404 | 3 | P4-0107 | Hojka Kraigher | 7127 | RT-PCR, hlajena centrifuga, homogenizator za tkiva, laminarij, posode za tekoči dušik in dopolnitve/zamenjave drobne opreme | 2006 | RT-PCR, centrifuge with cooling system, homogenizer for preparation of DNA extracts from plant tissues, liquid nitrogen vessels, replacement of sterile bench and other small lab equipment | 93286 | Paket 13 | Najava potreb po analizah Vodji laboratorija; uskladitev prioritet na sestankih oddelkov; uskladitev rokov izdelave analiz z naročnikom; cena po veljavnih cenikih (potrdi ZG GIS ob spremembah), v katerih je upoštevana amortizacija opreme. Dodatni podatki o skrbnikih opreme na razpolago na RO | Announcement of the request for analysis at the Head of the Laboratory; adjustment of the priorities in the department meetings; adjustment deadlines for analyses with the customer; prices according to valid price lists (approved by ZG GIS at changes) in which the depreciation of the equipment is included | Oprema za raziskave ekspresije genov v luči prilagajanja gozdnih ekosistemov na okoljske spremembe | Equipment for Research of Gene Expression | 4621 | 160 | 8 | 10 | 82 | 100 | 100 | 97 | http://www.gozdis.si/index.php?id=158 http://www.gozdis.si/index.php?id=160 | 50 | P4-0107 | GIS | 20 | L4-4318 | GIS | 10 |  |  |  | V4-1140 | GIS | 10 | JGS-MKGP MR COST FP0803, FP 0903, FP 0905 EUFORGEN | GIS | 10 |  |  |  | 4 | 6 | 2 | 3 | 160 | 60
Gozdarski inštitut Slovenije | 404 | 3 | P4-0107 | Hojka Kraigher | 07127 | Ionski kromatograf | 2013 | Ion chromatograph | 89326 | Drugi javni in/ali tržni viri | Najava potreb po analizah Vodji laboratorija; uskladitev prioritet na sestankih oddelkov; uskladitev rokov izdelave analiz z naročnikom; cena po veljavnih cenikih (potrdi ZG GIS ob spremembah), v katerih je upoštevana amortizacija opreme. | Announcement of the request for analysis at the Head of the Laboratory; adjustment of the priorities in the department meetings; adjustment deadlines for analyses with the customer; prices according to valid price lists (approved by ZG GIS at changes) in which the depreciation of the equipment is included |  |  | 6573 | [7 empty] | http://www.gozdis.si/infrastrukturni-program/raziskovalna-oprema/; http://www.gozdis.si/infrastrukturni-program/cenik/; http://www.gozdis.si/infrastrukturni-program/letna-porocila/ | 0 | [21 empty] | 3
Gozdarski inštitut Slovenije | 404 | 3 | P4-0107 | Hojka Kraigher | 07127 | Sistem za ultračisto vodo | 2013 | Ultrapure water system | 8111 | Drugi javni in/ali tržni viri | Najava potreb po analizah Vodji laboratorija; uskladitev prioritet na sestankih oddelkov; uskladitev rokov izdelave analiz z naročnikom; cena po veljavnih cenikih (potrdi ZG GIS ob spremembah), v katerih je upoštevana amortizacija opreme. Dodatni podatki o skrbnikih opreme na razpolago na RO | Announcement of the request for analysis at the Head of the Laboratory; adjustment of the priorities in the department meetings; adjustment deadlines for analyses with the customer; prices according to valid price lists (approved by ZG GIS at changes) in which the depreciation of the equipment is included |  |  | 6574 | [7 empty] | http://www.gozdis.si/infrastrukturni-program/raziskovalna-oprema/; http://www.gozdis.si/infrastrukturni-program/cenik/; http://www.gozdis.si/infrastrukturni-program/letna-porocila/ | 100 | JGS 101004 | GIS | 50 | EMoNFUr 106017 | GIS | 50 | [15 empty] | 3
Gozdarski inštitut Slovenije | 404 | 3 | P4-0107 | Marko Bajc | 29875 | Centrifuga Centric 200 tehtnica; Rotor kotni mikrolitrski RA 30 tehtnica | 2013 | Centrifuge Centric 200 | 1839 | Drugi javni in/ali tržni viri | Najava potreb po analizah Vodji laboratorija; uskladitev prioritet na sestankih oddelkov; uskladitev rokov izdelave analiz z naročnikom; cena po veljavnih cenikih (potrdi ZG GIS ob spremembah), v katerih je upoštevana amortizacija opreme. Dodatni podatki o skrbnikih opreme na razpolago na RO | Announcement of the request for analysis at the Head of the Laboratory; adjustment of the priorities in the department meetings; adjustment deadlines for analyses with the customer; prices according to valid price lists (approved by ZG GIS at changes) in which the depreciation of the equipment is included |  |  | 6547 |  |  |  |  | 0 |  |  | http://www.gozdis.si/infrastrukturni-program/raziskovalna-oprema/; http://www.gozdis.si/infrastrukturni-program/cenik/; http://www.gozdis.si/infrastrukturni-program/letna-porocila/ | 0 | [21 empty] | 3
Gozdarski inštitut Slovenije | 404 | 3 | P4-0107 | Marko Bajc | 29875 | Gradientni PCR termostat | 2013 | Gradient PCR thermostat | 8034 | Drugi javni in/ali tržni viri | Najava potreb po analizah Vodji laboratorija; uskladitev prioritet na sestankih oddelkov; uskladitev rokov izdelave analiz z naročnikom; cena po veljavnih cenikih (potrdi ZG GIS ob spremembah), v katerih je upoštevana amortizacija opreme. Dodatni podatki o skrbnikih opreme na razpolago na RO | Announcement of the request for analysis at the Head of the Laboratory; adjustment of the priorities in the department meetings; adjustment deadlines for analyses with the customer; prices according to valid price lists (approved by ZG GIS at changes) in which the depreciation of the equipment is included |  |  | 6549 | [7 empty] | http://www.gozdis.si/infrastrukturni-program/raziskovalna-oprema/; http://www.gozdis.si/infrastrukturni-program/cenik/; http://www.gozdis.si/infrastrukturni-program/letna-porocila/ | 0 | [21 empty] | 3
Gozdarski inštitut Slovenije | 404 | 3 | P4-0107 | Marko Bajc | 29875 | Spektrofotometer SHIMADZU UV-1800 | 2013 | Spectrophotometer SHIMADZU UV-1800 | 11582 | Drugi javni in/ali tržni viri | Najava potreb po analizah Vodji laboratorija; uskladitev prioritet na sestankih oddelkov; uskladitev rokov izdelave analiz z naročnikom; cena po veljavnih cenikih (potrdi ZG GIS ob spremembah), v katerih je upoštevana amortizacija opreme. Dodatni podatki o skrbnikih opreme na razpolago na RO | Announcement of the request for analysis at the Head of the Laboratory; adjustment of the priorities in the department meetings; adjustment deadlines for analyses with the customer; prices according to valid price lists (approved by ZG GIS at changes) in which the depreciation of the equipment is included |  |  | 6550 | [7 empty] | http://www.gozdis.si/infrastrukturni-program/raziskovalna-oprema/; http://www.gozdis.si/infrastrukturni-program/cenik/; http://www.gozdis.si/infrastrukturni-program/letna-porocila/ | 0 | [21 empty] | 3
Gozdarski inštitut Slovenije | 404 | 3 | P4-0107 | Marko Bajc | 29875 | Digestorij ACD-4E1 | 2013 | Digestorium ACD-4E1 | 5851 | Drugi javni in/ali tržni viri | Najava potreb po analizah Vodji laboratorija; uskladitev prioritet na sestankih oddelkov; uskladitev rokov izdelave analiz z naročnikom; cena po veljavnih cenikih (potrdi ZG GIS ob spremembah), v katerih je upoštevana amortizacija opreme. | Announcement of the request for analysis at the Head of the Laboratory; adjustment of the priorities in the department meetings; adjustment deadlines for analyses with the customer; prices according to valid price lists (approved by ZG GIS at changes) in which the depreciation of the equipment is included |  |  | 6551 | [7 empty] | http://www.gozdis.si/infrastrukturni-program/raziskovalna-oprema/; http://www.gozdis.si/infrastrukturni-program/cenik/; http://www.gozdis.si/infrastrukturni-program/letna-porocila/ | 0 | [21 empty] | 3
Gozdarski inštitut Slovenije | 404 | 3 | P4-0107 | Marko Bajc | 29875 | Centrifuga MINISPIN PLUS | 2013 | Centrifuge MINISPIN PLUS | 1281 | Drugi javni in/ali tržni viri | Najava potreb po analizah Vodji laboratorija; uskladitev prioritet na sestankih oddelkov; uskladitev rokov izdelave analiz z naročnikom; cena po veljavnih cenikih (potrdi ZG GIS ob spremembah), v katerih je upoštevana amortizacija opreme. Dodatni podatki o skrbnikih opreme na razpolago na RO | Announcement of the request for analysis at the Head of the Laboratory; adjustment of the priorities in the department meetings; adjustment deadlines for analyses with the customer; prices according to valid price lists (approved by ZG GIS at changes) in which the depreciation of the equipment is included |  |  | 6552 | [7 empty] | http://www.gozdis.si/infrastrukturni-program/raziskovalna-oprema/; http://www.gozdis.si/infrastrukturni-program/cenik/; http://www.gozdis.si/infrastrukturni-program/letna-porocila/ | 0 | [21 empty] | 3
Gozdarski inštitut Slovenije | 404 | 3 | P4-0107 | Marko Bajc | 29875 | Delovna postaja UV3 HEPA PCR | 2013 | Workstation UV3 HEPA PCS | 4572 | Drugi javni in/ali tržni viri | Najava potreb po analizah Vodji laboratorija; uskladitev prioritet na sestankih oddelkov; uskladitev rokov izdelave analiz z naročnikom; cena po veljavnih cenikih (potrdi ZG GIS ob spremembah), v katerih je upoštevana amortizacija opreme. Dodatni podatki o skrbnikih opreme na razpolago na RO | Announcement of the request for analysis at the Head of the Laboratory; adjustment of the priorities in the department meetings; adjustment deadlines for analyses with the customer; prices according to valid price lists (approved by ZG GIS at changes) in which the depreciation of the equipment is included |  |  | 6553 | [7 empty] | http://www.gozdis.si/infrastrukturni-program/raziskovalna-oprema/; http://www.gozdis.si/infrastrukturni-program/cenik/; http://www.gozdis.si/infrastrukturni-program/letna-porocila/ | 0 | [21 empty] | 3
Gozdarski inštitut Slovenije | 404 | 3 | P4-0107 | Marko Bajc | 29875 | Liofilizator LIO-5 P LT | 2013 | Lyophilisator LIO-5 P LT | 14904 | Drugi javni in/ali tržni viri | Najava potreb po analizah Vodji laboratorija; uskladitev prioritet na sestankih oddelkov; uskladitev rokov izdelave analiz z naročnikom; cena po veljavnih cenikih (potrdi ZG GIS ob spremembah), v katerih je upoštevana amortizacija opreme. | Announcement of the request for analysis at the Head of the Laboratory; adjustment of the priorities in the department meetings; adjustment deadlines for analyses with the customer; prices according to valid price lists (approved by ZG GIS at changes) in which the depreciation of the equipment is included |  |  | 6554 | [7 empty] | http://www.gozdis.si/infrastrukturni-program/raziskovalna-oprema/; http://www.gozdis.si/infrastrukturni-program/cenik/; http://www.gozdis.si/infrastrukturni-program/letna-porocila/ | 0 | [21 empty] | 3
Gozdarski inštitut Slovenije | 404 | 3 | P4-0107 | Marko Bajc | 29875 | Avtoklav 21 CAV | 2013 | Autoclave 21 CAV | 4573 | Drugi javni in/ali tržni viri | Najava potreb po analizah Vodji laboratorija; uskladitev prioritet na sestankih oddelkov; uskladitev rokov izdelave analiz z naročnikom; cena po veljavnih cenikih (potrdi ZG GIS ob spremembah), v katerih je upoštevana amortizacija opreme. Dodatni podatki o skrbnikih opreme na razpolago na RO | Announcement of the request for analysis at the Head of the Laboratory; adjustment of the priorities in the department meetings; adjustment deadlines for analyses with the customer; prices according to valid price lists (approved by ZG GIS at changes) in which the depreciation of the equipment is included |  |  | 6555 | [7 empty] | http://www.gozdis.si/infrastrukturni-program/raziskovalna-oprema/; http://www.gozdis.si/infrastrukturni-program/cenik/; http://www.gozdis.si/infrastrukturni-program/letna-porocila/ | 0 | [21 empty] | 3
Gozdarski inštitut Slovenije | 404 | 3 | P4-0107 | Marko Bajc | 29875 | Biološka zaščitna komora | 2013 | Biological protection chamber | 11614 | Drugi javni in/ali tržni viri | Najava potreb po analizah Vodji laboratorija; uskladitev prioritet na sestankih oddelkov; uskladitev rokov izdelave analiz z naročnikom; cena po veljavnih cenikih (potrdi ZG GIS ob spremembah), v katerih je upoštevana amortizacija opreme. Dodatni podatki o skrbnikih opreme na razpolago na RO | Announcement of the request for analysis at the Head of the Laboratory; adjustment of the priorities in the department meetings; adjustment deadlines for analyses with the customer; prices according to valid price lists (approved by ZG GIS at changes) in which the depreciation of the equipment is included |  |  | 6568 | [7 empty] | http://www.gozdis.si/infrastrukturni-program/raziskovalna-oprema/; http://www.gozdis.si/infrastrukturni-program/cenik/; http://www.gozdis.si/infrastrukturni-program/letna-porocila/ | 0 | [21 empty] | 3
Gozdarski inštitut Slovenije | 404 | 3 | P4-0107 | Tine Grebenc | 21242 | Motoriziran pokončni raziskovalni mikroskop | 2013 | Microscope | 89889 | Drugi javni in/ali tržni viri | Najava potreb po analizah Vodji laboratorija; uskladitev prioritet na sestankih oddelkov; uskladitev rokov izdelave analiz z naročnikom; cena po veljavnih cenikih (potrdi ZG GIS ob spremembah), v katerih je upoštevana amortizacija opreme. Dodatni podatki o skrbnikih opreme na razpolago na RO | Announcement of the request for analysis at the Head of the Laboratory; adjustment of the priorities in the department meetings; adjustment deadlines for analyses with the customer; prices according to valid price lists (approved by ZG GIS at changes) in which the depreciation of the equipment is included |  |  | 6556 | [7 empty] | http://www.gozdis.si/infrastrukturni-program/raziskovalna-oprema/; http://www.gozdis.si/infrastrukturni-program/cenik/; http://www.gozdis.si/infrastrukturni-program/letna-porocila/ | 0 | [21 empty] | 3
Gozdarski inštitut Slovenije | 404 | 3 | P4-0107 | Tine Grebenc | 21242 | StereoLumar lupa | 2013 | StereoLumar lupa | 29069 | Drugi javni in/ali tržni viri | Najava potreb po analizah Vodji laboratorija; uskladitev prioritet na sestankih oddelkov; uskladitev rokov izdelave analiz z naročnikom; cena po veljavnih cenikih (potrdi ZG GIS ob spremembah), v katerih je upoštevana amortizacija opreme. Dodatni podatki o skrbnikih opreme na razpolago na RO | Announcement of the request for analysis at the Head of the Laboratory; adjustment of the priorities in the department meetings; adjustment deadlines for analyses with the customer; prices according to valid price lists (approved by ZG GIS at changes) in which the depreciation of the equipment is included | Mikroskopija bioloških vzorcev s kontrastnimi tehnikami svetlo polje, temno polje, fluorescenca, DIC in polarizacija. Zajem posnetkov - izboljšana globinska ostrina, časovni zajem ter panorama. Meritve in analize slike. | Microscopy of biological samples with application of contrast techniques bright field, dark field, fluorescence, DIC and polarisation. Image acquisition - extended depth of focus, time series and panorama. Measurements and image analyses. | 6557 | [7 empty] | http://www.gozdis.si/infrastrukturni-program/raziskovalna-oprema/; http://www.gozdis.si/infrastrukturni-program/cenik/; http://www.gozdis.si/infrastrukturni-program/letna-porocila/ | 0 | [21 empty] | 3
Gozdarski inštitut Slovenije | 404 | 3 | P4-0107 | Tine Grebenc | 21242 | Disekcijski mikroskop | 2013 | Dissection microscope | 220300 | Drugi javni in/ali tržni viri | Najava potreb po analizah Vodji laboratorija; uskladitev prioritet na sestankih oddelkov; uskladitev rokov izdelave analiz z naročnikom; cena po veljavnih cenikih (potrdi ZG GIS ob spremembah), v katerih je upoštevana amortizacija opreme. Dodatni podatki o skrbnikih opreme na razpolago na RO | Announcement of the request for analysis at the Head of the Laboratory; adjustment of the priorities in the department meetings; adjustment deadlines for analyses with the customer; prices according to valid price lists (approved by ZG GIS at changes) in which the depreciation of the equipment is included | Stereomikroskopija v presevni in reflektirani svetlobi ter epifluorescenca. Zajem posnetkov - izboljšana globinska ostrina ter časovni zajem. Meritve in analize slike. | Stereomicroscopy in transmitted and reflected light, epifluorescence. Image acquisition - extended depth of focus and time series. Measurements and image analyses. | 6558 | [7 empty] | http://www.gozdis.si/infrastrukturni-program/raziskovalna-oprema/; http://www.gozdis.si/infrastrukturni-program/cenik/; http://www.gozdis.si/infrastrukturni-program/letna-porocila/ | 0 | [21 empty] | 3
Gozdarski inštitut Slovenije | 404 | 3 | P4-0107 | Matjaž Čater | 15493 | Oprema za merjenje fotosinteze in korenin, sekvestracije ogljika v gozdnih ekosistemih (Lli_COR 6400) | 2005 | LI-6400 CO2 and H2O gas analyzers | 40686.03 | Paket 12 | Najava potreb po analizah Vodji laboratorija; uskladitev prioritet na sestankih oddelkov; uskladitev rokov izdelave analiz z naročnikom; cena po veljavnih cenikih (potrdi ZG GIS ob spremembah), v katerih je upoštevana amortizacija opreme. Dodatni podatki o skrbnikih opreme na razpolago na RO | Announcement of the request for analysis at the Head of the department; adjustment of the priorities in the department meetings; adjustment deadlines for analyses with the customer; prices according to valid price lists (approved by ZG GIS at changes) in which the depreciation of the equipment is included | Meritve fotosinteze, dihanja tal (dodatna enota; vsebuje Lli_COR 6400 z dvema dodatnima enotama, sonde za odvzem talnih vzorcev za določitev ogljika) | http://www.licor.com/ ; http://www.bartztechnology.com/products.html | 4277 | 54 | 9 | 25 | 66 | 100 | 150 | 100 | http://www.gozdis.si/index.php?id=158 http://www.gozdis.si/index.php?id=160 | 100 | SEZONSKA UPORABA VEZANA NA PROCESE V NARAVI (FOTOSINTEZA) : J4-1009, V4-0536, L7-2393, V4-1124 | GIS | 100 | Bartz: L4-2265 | GIS | 100 | SEZONSKA UPORABA VEZANA NA PROCESE V NARAVI (FOTOSINTEZA) : V4-0539 | GIS | 100 | Bartz: V4-0492 | GIS | 85 | Bartz: L4-0637 | GIS | 10 | Bartz: P4-0107, | GIS | 20 | 4 | 9 | 3 | 3 | 54 | 60
Gozdarski inštitut Slovenije | 404 | 3 | P4-0107 | Daniel Žlindra | 21137 | Metrohm IC Modularni Sistem za anione in katione - Zamenjava opreme v Laboratoriju za gozdno ekologijo | 2003 | Metrohm IC Modular System for anions an cations. | 87079.72 | Paket 11 | Najava potreb po analizah Vodji laboratorija; uskladitev prioritet na sestankih oddelkov; uskladitev rokov izdelave analiz z naročnikom; cena po veljavnih cenikih (potrdi ZG GIS ob spremembah), v katerih je upoštevana amortizacija opreme. Dodatni podatki o skrbnikih opreme na razpolago na RO | Announcement of the request for analysis at the Head of the Laboratory; adjustment of the priorities in the department meetings; adjustment deadlines for analyses with the customer; prices according to valid price lists (approved by ZG GIS at changes) in which the depreciation of the equipment is included | Analize ionov klorida, nitrita, nitrata, sulfata, natrija, amonija, kalija, mangana, kalcija in magnezija v vodnih vzorcih. | Analysis of the ions of chloride, nitrite, nitrate, sulfate, sodium, ammonium, potassium, manganese, calcium and magnesium in water samples. | 4071 | 45 | 22 | 68 | 10 | 100 | 100 | 100 | http://www.gozdis.si/index.php?id=158 http://www.gozdis.si/index.php?id=160 | 100 | JGS 101004 | GIS | 64 | EMONFUR 106017 | GIS | 34 | [12 empty] | 3 | 11 | 5 | 3 | 45 | 60
Gozdarski inštitut Slovenije | 404 | 3 | P4-0107 | Daniel Žlindra | 21137 | Leco CNS-2000 elementni analizator - Zamenjava opreme v Laboratoriju za gozdno ekologijo | 2000 | Leco CNS-2000 elemental analyzer | 104600 | Paket 10 | Najava potreb po analizah Vodji laboratorija; uskladitev prioritet na sestankih oddelkov; uskladitev rokov izdelave analiz z naročnikom; cena po veljavnih cenikih (potrdi ZG GIS ob spremembah), v katerih je upoštevana amortizacija opreme. Dodatni podatki o skrbnikih opreme na razpolago na RO | Announcement of the request for analysis at the Head of the Laboratory; adjustment of the priorities in the department meetings; adjustment deadlines for analyses with the customer; prices according to valid price lists (approved by ZG GIS at changes) in which the depreciation of the equipment is included | Analize elementov C, N in S v foliarnih in talnih vzorcih z metodo suhega sežiga. | Analysis of the C, N and S elements in plant tissues and soils by dry combustion. | 3878 | 28 | 43 | 19 | 38 | 100 | 100 | 100 | http://www.gozdis.si/index.php?id=158 http://www.gozdis.si/index.php?id=160 | 40 | MAN FOR CB.D 106014 | GIS | 40 | [15 empty] | 3 | 11 | 4 | 3 | 28 | 60
Gozdarski inštitut Slovenije | 404 | 3 | P4-0107 | Daniel Žlindra | 21137 | Zamenjava AAS pri Varian AA DUO AAS (240 FS & 240 Z) | 2005 | Varian AA DUO AAS (240 FS & 240 Z) | 108496 | Paket 12 | Najava potreb po analizah Vodji laboratorija; uskladitev prioritet na sestankih oddelkov; uskladitev rokov izdelave analiz z naročnikom; cena po veljavnih cenikih (potrdi ZG GIS ob spremembah), v katerih je upoštevana amortizacija opreme. Dodatni podatki o skrbnikih opreme na razpolago na RO | Announcement of the request for analysis at the Head of the Laboratory; adjustment of the priorities in the department meetings; adjustment deadlines for analyses with the customer; prices according to valid price lists (approved by ZG GIS at changes) in which the depreciation of the equipment is included | Analize elementov Na, Mg, Al, K, Ca, Cr, Mn, Fe, Co, Ni, Cu, Zn, Cd, Pb v rastlinskih, talnih in vodnih vzorcih. | Analysis of the elements of Na, Mg, Al, K, Ca, Cr, Mn, Fe, Co, Ni, Cu, Zn, Cd, Pb in plant tissues, soils and water samples. | 4307 | 45 | 28 | 58 | 14 | 100 | 100 | 100 | http://www.gozdis.si/index.php?id=158 http://www.gozdis.si/index.php?id=160 | 0 | [18 empty] | 3 | 2 | 1 | 3 | 45 | 60
Gozdarski inštitut Slovenije | 404 | 3 | P4-0107 | Hojka Kraigher | 7127 | Termični pomnoževalnik, DGGE in elektroforezni komplet, hladilnica za semensko banko, vodna kopel in stresalnik za predobdelavo | 2005 | Thermal cycler, additional equipment for DGGE analysis of fungal community structure, coll- and freeze-capacities | 100150.23 | Paket 12 | Najava potreb po analizah Vodji laboratorija; uskladitev prioritet na sestankih oddelkov; uskladitev rokov izdelave analiz z naročnikom; cena po veljavnih cenikih (potrdi ZG GIS ob spremembah), v katerih je upoštevana amortizacija opreme. Dodatni podatki o skrbnikih opreme na razpolago na RO | Announcement of the request for analysis at the Head of the Laboratory; adjustment of the priorities in the department meetings; adjustment deadlines for analyses with the customer; prices according to valid price lists (approved by ZG GIS at changes) in which the depreciation of the equipment is included | Zamenjava termičnega pomnoževalnika, dopolnitev opreme za analize glivnih združb (DGGE in elektroforezni komplet), hladilnica za semensko banko, vodna kopel in stresalnik za predobdelavo semena in drugih vzorcev za vključitev v Slovensko gozdno gensko banko. Zamenjava in dopolnitev opreme v laboratoriju za gozdno fiziologijo in genetiko & Slovenska gozdna genska banka | Replacement of the thermal cycler, additional equipment for DGGE analysis of fungal community structure, coll- and freeze-capacities for the Slovenian Forest Gene Bank and forest seed and nursery studies | 4182 4178 4208 | 100 | 5 | 7 | 88 | 100 | 100 | 100 | http://www.gozdis.si/index.php?id=158 http://www.gozdis.si/index.php?id=160 | 100 | P4-0107 | GIS | 30 | L4-0637 | GIS | 20 | L42265 | GIS | 6 | V4-0492 | GIS | 10 | JGS-MKGP MR COST FP0803, FP 0903, FP 0905 EUFORGEN | JGS GIS | 20 | EUFGIS | GIS | 10 | 4 | 6 | 5 | 3 | 100 | 60
Gozdarski inštitut Slovenije | 404 | 3 | P4-0107 | Hojka Kraigher | 7127 | Avtomatski DNA sekvencer s programsko in računalniško podporo. | 2005 | Automatic DNA sequences with computee and software support | 75112.67 | Paket 12 | Najava potreb po analizah Vodji laboratorija; uskladitev prioritet na sestankih oddelkov; uskladitev rokov izdelave analiz z naročnikom; cena po veljavnih cenikih (potrdi ZG GIS ob spremembah), v katerih je upoštevana amortizacija opreme. Dodatni podatki o skrbnikih opreme na razpolago na RO | Announcement of the request for analysis at the Head of the Laboratory; adjustment of the priorities in the department meetings; adjustment deadlines for analyses with the customer; prices according to valid price lists (approved by ZG GIS at changes) in which the depreciation of the equipment is included | Raziskave molekularne ekologije gliv in gozdne favne | Automatic DNA sequences with computee and software support | 4229 | 41 | 22 | 18 | 60 | 100 | 100 | 100 | http://www.gozdis.si/index.php?id=158 http://www.gozdis.si/index.php?id=160 | 100 | P4-0107 | GIS | 50 | L44318 | GIS | 10 | L42265 | GIS | 10 | V4-1140 | GIS | 20 | JGS-MKGP COST FP0803, FP 0903, FP 0905 EUFORGEN | GIS | 10 |  |  |  | 4 | 6 | 3 | 3 | 41 | 60
Gozdarski inštitut Slovenije | 404 | 3 | P4-0107 | Tomislav Levanič | 11595 | Masni spektrometer | 2013 | Mass spectrometer | 138596 | Drugi javni in/ali tržni viri | Najava potreb po analizah Vodji laboratorija; uskladitev prioritet na sestankih oddelkov; uskladitev rokov izdelave analiz z naročnikom; cena po veljavnih cenikih (potrdi ZG GIS ob spremembah), v katerih je upoštevana amortizacija opreme. Dodatni podatki o skrbnikih opreme na razpolago na RO | Announcement of the request for analysis at the Head of the Laboratory; adjustment of the priorities in the department meetings; adjustment deadlines for analyses with the customer; prices according to valid price lists (approved by ZG GIS at changes) in which the depreciation of the equipment is included |  |  | 6575 | [7 empty] | http://www.gozdis.si/infrastrukturni-program/raziskovalna-oprema/; http://www.gozdis.si/infrastrukturni-program/cenik/; http://www.gozdis.si/infrastrukturni-program/letna-porocila/ | 0 | [21 empty] | 3
Gozdarski inštitut Slovenije | 404 | 3 | P4-0107 | Tomislav Levanič | 11595 | Elementni analizator | 2013 | Element analyser | 85240 | Drugi javni in/ali tržni viri | Najava potreb po analizah Vodji laboratorija; uskladitev prioritet na sestankih oddelkov; uskladitev rokov izdelave analiz z naročnikom; cena po veljavnih cenikih (potrdi ZG GIS ob spremembah), v katerih je upoštevana amortizacija opreme. Dodatni podatki o skrbnikih opreme na razpolago na RO | Announcement of the request for analysis at the Head of the Laboratory; adjustment of the priorities in the department meetings; adjustment deadlines for analyses with the customer; prices according to valid price lists (approved by ZG GIS at changes) in which the depreciation of the equipment is included |  |  | 6576 | [7 empty] | http://www.gozdis.si/infrastrukturni-program/raziskovalna-oprema/; http://www.gozdis.si/infrastrukturni-program/cenik/; http://www.gozdis.si/infrastrukturni-program/letna-porocila/ | 0 | [21 empty] | 3
Univerza v Ljubljani, Veterinarska fakulteta | 406 | 16 | P4-0053 | Bojan Zorko | 05091 | Visokoresolucijski veterinarski digitalizator Duerr CR 43 VET | 2013 | Duerr CR 43 VET Automatic image plate scanner | 23004 | Drugi javni in/ali tržni viri | Opremo lahko uporabljajo le za to usposobljene osebe zaposlene na VF. Cene so določene v ceniku UL VF. | The equipment can be used only by trained staff at VF. Prices are made by price list. | Digitalna radiografija | Digital radiography | 114841 |  |  |  |  | 0 |  |  | http://www.vf.uni-lj.si/ |  | P4-0053 | Bojan Zorko, Estera Pogorevc, Nina Mlakar | 20 | [15 empty] | 3 | 3 | 2 | 17 |  |  | 5
Univerza v Ljubljani, Veterinarska fakulteta | 406 | 2 | P4-0092 | Ivan Toplak | 20040 | ABI PRISM 7000SDS, Applied Biosystems za pomnoževanje in kvantitativno detekcijo nukleinskih kislin. | 2003 | ABI PRISM 7000 SDS | 91804.37 | Paket 11 | Po predhodnem dogovoru je oprema dostopna raziskovalcem VF. Do sedaj ni bilo povpraševanja zunanjih uporabnikov. | Available to members of staff. No requests for use from ouside yet received | Oprema za molekularno biologijo: sistem za kvantitativno detekcijo nukleinskih kislin uporabljamo za razvoj in optimizacijo detekcijskih metod za določanje patogenov živali v najrazličnejših bioloških vzorcih. | System for kvantitative detection of NA | 108460; |  |  |  |  | 0 |  | 100 | http://www.vf.uni-lj.si/ | [22 empty] | 60
Univerza v Ljubljani, Veterinarska fakulteta | 406 | 12 | P4-0053 | Janko Mrkun | 10253 | Invertni mikroskop Nikon Eclipse TE-2000-U s hidravličnim mikromanipulatorjem Narishige | 2003 | Fluorescent inverted microscope, Nikon Eclipse TE 2000-U with hydraulic micromanipulator (Narishige) | 74980.52 | Paket 11 | Po dogovoru. | by the arrangement | Mikroskop se med drugim lahko uporablja za pregled in oceno spolnih celic,zarodkov,celičnih kultur,histoloških preparatov itd.S pomočjo hidravličnega mikromanipulatorja pa je mogoča mikromanipulacija spolnih celic in zarodkov (aplikacija semenčic v citoplazmo jajčne celice, asistirani "hatching",IVF,biopsija zarodkov-blastomer,mikrokirurško deljenje zarodkov "embryo spliting" in podobno |  | 108716 |  |  |  |  | 0 |  |  | http://www.vf.uni-lj.si/ | [22 empty] | 60
Univerza v Ljubljani, Veterinarska fakulteta | 406 | 9 | P4-0092 | Marija Nemec | 8544 | Avtomatski biokemijski analizator | 2005 | Automatic biochemical analyser RX Daytona | 40060 | Paket 12 | Analize na omenjeni opremi lahko izvaja samo za to pooblaščene osebe. Cene so določene v ceniku UL VF. | It is possible but the analyses are performed only ba our staff. Prices are made by price list. | Za biokemične analize biološkega materiala. |  | 109937, 109938, 109940 |  |  |  |  | 0 |  | 100 | http://www.vf.uni-lj.si/ | [22 empty] | 60
Univerza v Ljubljani, Veterinarska fakulteta | 406 | 7 | P4-0053 | Marko Cotman | 17572 | ABI PRISM 6100 | 2003 | ABI PRISM 6100 |  | Paket 11 | Po predhodnem dogovoru je oprema dostopna raziskovalcem VF. Do sedaj ni bilo povpraševanja zunanjih uporabnikov. |  | sistem za izolacijo nukleinskih kislin | System for isolation of NA | 108168 |  |  |  |  | 0 |  |  | http://www.vf.uni-lj.si/ | [22 empty] | 60
Univerza v Ljubljani, Veterinarska fakulteta | 406 | 16 | P4-0053 | Martina Krofič Zel | 36681 | Endoskop Gastropack (Karl Storz) | 2010 | Endoscope Gastropack | 23988 | Drugi javni in/ali tržni viri | Opremo lahko uporabljajo le za to usposobljene osebe zaposlene na VF. Cene so določene v ceniku UL VF. | The equipment can be used only by trained staff at VF. Prices are made by price list. | Endoskopske preiskave prebavil in dihal pri psih in mačkah. | Endoscopy of gastrointestinal and respiratory tract in dogs and cats. | 114379, 114135 |  |  |  |  | 0 | 20 | 50 | http://www.vf.uni-lj.si/ | [19 empty] | 3 | 3 | 4 | 60 |  |  | 10
Univerza v Ljubljani, Veterinarska fakulteta | 406 | 2 | P4-0092 | Matjaž Ocepek | 11133 | GS-700 Imaging Densitometer, BioRad Laboratories: | 2003 | GS-700 Imaging Densitometer |  | Paket 11 | Po predhodnem dogovoru je oprema dostopna raziskovalcem VF. Do sedaj ni bilo povpraševanja zunanjih uporabnikov. |  |  |  | 108004 |  |  |  |  | 0 |  | 100 | http://www.vf.uni-lj.si/ | [22 empty] | 60
Univerza v Ljubljani, Veterinarska fakulteta | 406 | 2 | P4-0092 | Matjaž Ocepek | 11133 | Pomnoževalnik DNK v realnem času | 2011 | ABI 7500 Fast Real-Time PCR System | 32560 | Drugi javni in/ali tržni viri | Opremo lahko brezplačno uporabljajo za to usposobljene osebe zaposlene na VF. | The equipment can be used by trained staff at VF. | Pomnoževanje DNK v realnem času | Real-time PCR | 114402 |  |  |  |  | 0 | 50 |  | http://www.vf.uni-lj.si/ | 50 | P4-0092 | Matjaž Ocepek | 50 | [18 empty] | 60
Univerza v Ljubljani, Veterinarska fakulteta | 406 | 7 | P4-0053 | Milka Vrecl | 13334 | Multidetekcijski čitalec plošč Tristar LB 942 (Berthold) | 2012 | TriStar² LB 942 | 23709 | Drugi javni in/ali tržni viri | Po predhodnem dogovoru je oprema dostopna raziskovalcem VF in zunanjim uporabnikom. | The equipment is available for individual researchers at the VF and external users by prior arrangement. | Merjenje luminescence, BRET², fluorescence in absorbance. | Luminescence, BRET², fluorescence and absorbance measurement. | 114468 |  |  |  |  | 0 | 20 | 0 | http://www.vf.uni-lj.si/ |  | P4-0053 | Maja Mandić | 20 | P4-0053 | Robert Frangež | 20 | [12 empty] | 3 | 1 | 7 | 60 |  |  | 5
Univerza v Ljubljani, Veterinarska fakulteta | 406 | 3 | P4-0092 | Renata Ciglarič | 11195 | Tekočinski kromatograf z MS/MS detektorjem: - HPLC sistem z UV/VIS detektorjem, - MS/MS selektivni detektor | 2004 | Waters Micromas Quattromi cro with Waters HPLC | 287931.9 | Paket 12 | Delo na inštrumentu izvajamo sami. Cena za vpeljane analize cca 200 EUR za meritve. | The work on the instrument is performed by ourselfs. Price for the introduced analysis is cca 200 EUR for one measurement. | Določanje ostankov veterinarskih zdravil v hrani in študije z zvezi z izločanjem učinkovin iz živalskega organizma ter s stabilnostjo učinkovin v živilih |  | 109315,109316,109317,109318 |  |  |  |  | 0 |  |  | http://www.vf.uni-lj.si/ | [22 empty] | 60
Univerza v Ljubljani, Veterinarska fakulteta | 406 | 6 | P4-0092 | Suzana Žižek | 26472 | Sistem za tekočinsko kormatografijo z Dioda Arry (DA) in Fluorescenčnim (FL) detektorjem ter ustrezno prgramsko opremo (ChromQuest V-4.0) | 2003 | High performance liquid chromatograph Varian Prostar with Dioda Array and Fluorescence detector and programm Galaxie | 80577.39 | Paket 11 | Oprema je namenjena v raziskovalne namene s predhodnim dogovorom s skrbnikom opreme in po veljavnem ceniku UL VF. |  | S tekočinsko kromatografijo visoke ločljivosti sklopljeno z DAD ali fluorescenčnim detektorjem je omogočena uporaba pri določanju ostankov zdravil v okolju, pesticidov, antioksidantov in drugih organskih spojin. | The equipment is intented for research purposes by prior arrangement with the administrators of equipment and according prices of UL VF. | 100966 |  |  |  |  | 0 |  |  | http://www.vf.uni-lj.si/ | [22 empty] | 60
Univerza v Ljubljani, Veterinarska fakulteta | 406 | 15 | P4-0092 | Štefan Pintarič | 16213 | Olfaktomat-n2 | 2004 | Odormat - aromatrix PTE LTD | 57084.28 | Paket 12 | Oprema je vedno dosegljiva po dogovoru v času, ko ni v uporabi. Dostopna je v laboratoriju za olfaktometrijo na VF. Cena za inštitucije, ki opremo uporabljajo je sestavljena iz stroška amortizacije in materialnih stroškov, ki zajemajo testni plin, material za vzorčenje in cene ure testirancev. | The olfactometer is always attainable by arrangement at a time when it is not in use. Olfactometer with supporting equipment is available in laboratory for olfactometry at VF. The price for olfactometer using consists the cost of depreciation and material cost, which include test gas sampling material and prices for panelists. | Oprema je namnejena ekološkim raziskavam zraka. Z Odormatom se izvajajo meritve emisij smradu iz različnih virov. Z meritvami so določene koncentracije smradu, ki ga z izračunom definiramo kot emisije in s tem obremenjevanje zraka. |  | 111138 |  |  |  |  | 0 |  |  | http://www.vf.uni-lj.si/ | [22 empty] | 60
Univerza v Ljubljani, Veterinarska fakulteta | 406 | 11 | P4-0092 | Uroš Krapež | 23320 | Gel Doc 2000 System BioRad Laboratories: sistem za detekcijo nukleinskih kislin. | 2003 | Gel Doc 2000 System |  | Paket 11 | Po predhodnem dogovoru je oprema dostopna raziskovalcem VF. Do sedaj ni bilo povpraševanja zunanjih uporabnikov. |  | Sistem za dokazovanje velikosti produktov PCR | The Gel Doc system enables quick and easy visualization, documentation, and analysis of nucleic acid | 104206 |  |  |  |  | 0 |  | 100 | http://www.vf.uni-lj.si/ | [22 empty] | 60
INŠTITUT ZA HMELJARSTVO IN PIVOVARSTVO SLOVENIJE | 416 | 4 |  | dr.Radišek Sebastjan, | 20162 | Oprema za izvajanje raziskovalnih in diagnostičnih laboratorijskih analiz s področja fitopatologije | 2005 | Equpment for giagnostic research in phytophatology | 50075 | Paket 12 | Oprema je lahko na voljo ostalim raziskovalnim organizacijam max do 20% uporabe.Podrobnosti se definirajo v pogodbi | Equipment could beaccessible in joint use to other research institutions max.to 20%.Terms and conditions should be defined by the contract | Oprema omogoča delo z mikroorganizmi(glive,bakterije) in detekcijo pri molekularnih analizah | Equpment manage manipulation with microorganisms(fungi.bacteria) and molekular detection | 32956-komora mikrobiološka telstar biosta-laminar/ Laminarium chamber | 37.8 | 0 | 17.45 | 20.35 | 37.8 | 90 | 60 | www.ihps.si | 90 | P4-0077 | dr.Radišek Sebastjan in tehnični sodelavci | 45 | J4-4153 | dr.Radišek Sebastjan in tehnični sodelavci | 45 | [12 empty] | 2 | 1 | 1 | 11
[15 empty] | 32953-parni sterilizator systec 3870 ELV / Steam sterilizator – avtoclav | 37.8 | 0 | 17.45 | 20.35 | 37.8 | 90 | 60 | www.ihps.si | 90 | P4-0077 | dr.Radišek Sebastjan in tehnični sodelavci | 45 | J4-4153 | dr.Radišek Sebastjan in tehnični sodelavci | 45 | [12 empty] | 2 | 4 | 1 | 11
[15 empty] | 32958-Genius bio digital sistem za arhiviranje agaroze / Digital system for photo agarose gels | 37.8 | 0 | 17.45 | 20.35 | 37.8 | 90 | 60 | www.ihps.si | 90 | P4-0077 | dr.Radišek Sebastjan in tehnični sodelavci | 45 | J4-4153 | dr.Radišek Sebastjan in tehnični sodelavci | 45 | [12 empty] | 2 | 5 | 2 | 35
[15 empty] | 32954-hibridizacijska pečica / Hibridization chamber | 37.8 | 0 | 17.45 | 20.35 | 37.8 | 90 | 60 | www.ihps.si | 90 | P4-0077 | dr.Radišek Sebastjan in tehnični sodelavci | 45 | J4-4153 | dr.Radišek Sebastjan in tehnični sodelavci | 45 | [12 empty] | 2 | 1 | 1 | 35
Univerza v Ljubljani, Biotehniška fakulteta | 481 |  | P4-0085 | Dominik Vodnik | 14011 | Oprema za ekološke in ekofiziološke raziskave kopenskih ekosistemov | 2009 | Equipment for ecophysiological investigation of terrestrial ecosystems | 135000 | Paket 14 | Telefonsko ali po internetu preko skrbnika opreme | Telephone or internet contact to apparatus keeper. | Oprema bo namenjena merjenju okoljskih parametrov (svetloba, temperatura zraka, lista, relativna zračna vlažnost) in preučevanih procesov v rastlinah, predvsem fotosinteze, transpiracije,prevodnost rež, respiracije in fluorescence kloroplastov. | Apparatus ise used for measurement of environmental factors (light, temperature, air humidity) and for analyses of plant processes such as photosynthesis, respiration, transpiration, chloroplast fluorescence and stomatal conductivity. | 3405010 3405011 3405013 3405015 3405016 3405017 3405018 3405019 | 33.53 | 27.61 | 5.92 | 0 | 33.53 |  | 40 | www.bf.uni-lj.si | 25 | P4-0085 | Franc Batič | 5 | J4-1009 | Dominik Vodnik | 10 | [6 empty] | uporaba pri pedagoškem delu - vaje pri predmetu Ekofiziologija | Dominik Vodnik | 10 |  |  |  | 2 | 5 | 6 | 3 | 115 | 9.75 | 5
Univerza v Ljubljani, Biotehniška fakulteta | 481 | 301 | P4-0059 | Maja Jurc | 02491 | Mikroskop Olympus BX 51 z dodatno opremo (Olymous Camera C5050 Zoom) | 2004 | Microscope Olympus BX 51 with Olymous Camera C5050 Zoom | 5.700 EUR | Paket 10 | Taksonomsko raziskovalno delo (Invertebrata, glive, lesnate rastline), izobraževanje dodiplomskih in podiplomskih študentov. | Taxonomic research work (Invertebrata, fungi, woody plants), used also as good tools for education of under- and postgraduate students. | Raziskovalno delo | Research work | 3601606 | 4 | 0 | 4 | 0 | 4 | 100 | 80 | Dostop do opreme je opisan na spletni strani http://www.bf.uni-lj.si/dekanat/znanstveno-raziskovalno-delo/razpolozljiva-raziskovalna-oprema/ | 80 | V4-1075 | Maja Jurc | 60 | P4-0059 | Maja Jurc | 20 | [12 empty] | 3 | 4 | 3 | 3 |  | 9.75 | 5
Univerza v Ljubljani, Biotehniška fakulteta | 481 | 301 | P4-0059 | Maja Jurc | 02491 | Stereozoom mikroskop SZX-16 s sestavnimi deli. | 2010 | Stereozoom microscope SZX-16 | 10.122,0 EUR | Drugi javni in/ali tržni viri | Taksonomsko raziskovalno delo (Invertebrata, glive, lesnate rastline), izobraževanje dodiplomskih in podiplomskih študentov. | Taxonomic research work (Invertebrata, fungi, woody plants), used also as good tools for education of under- and postgraduate students. | Raziskovalno delo | Research work | 3601606 | 4 | 0 | 4 | 0 | 4 | 100 | 80 | Dostop do opreme je opisan na spletni strani http://www.bf.uni-lj.si/dekanat/znanstveno-raziskovalno-delo/razpolozljiva-raziskovalna-oprema/ | 80 | V4-1075 | Maja Jurc | 60 | P4-0059 | Maja Jurc | 20 | [12 empty] | 3 | 4 | 3 | 3 |  | 9.75 | 5
Univerza v Ljubljani, Biotehniška fakulteta | 481 | 406 | P4-0015 | Miha Humar | 19106 | Oprema za modifikacijo lesa | 2009 | Eqipement for wood modification | 120500 | Paket 14 | Oprema je dostopna vsem RO po predhodnem dogovoru. Dodatni podatki o skrbnikih opreme na razpolago na RO | Eqiupment is available to all research organisation according to precedent arangement | Ekstracija lesa, mletje lesa, določanje mehanskih lastnosti lesa, termična in druge modifikacije lesa (ekstrakcijska enota Soxlet, univerzalni testirni stroj, Mlin za les, Digestorij, Komora za modifikacijo) | Extraction of wood, milling of wood, determination of mechanical properties of wood, thermal and other modifications of wood | 3902641, 3902642, 3902643, 3902688, 3902685, 3902671, 3902672, 3902673, 3902674, 3902675 | 52.63 | 22.63 | 30 | 0 | 52.63 | 72 | 5 | Dostop do opreme je opisan na spletni strani http://les.bf.uni-lj.si/raziskave/ in http://www.bf.uni-lj.si/dekanat/znanstveno-raziskovalno-delo/razpolozljiva-raziskovalna-oprema/; Vsa oprema je bila predstavljena v reviji Les, ki je dostopna preko portala Dlib. | 72 | P4-0015 | Milan Šernek, Marko Petrič, Matjaž Pavlič, Sergej Medved, Jani Renko, Borut Kričej, Miha Humar, Franc Pohleven, Andreja Žagar, Primož Oven, Nejc Thaler, Vilijem Vek | 25 | WoodWisdomNet projekt BIOFOAMBARK | Milan Šernek, Matjaž Čop, Mirko Kariž, Bogdan Šega, Marko Petrič, Sergej Medved, Matjaž Pavlič, Janez Renko, Borut Kričej | 10 | L4-5517 | Franc Poheven, Humar Miha, Andreja Žagar, Franc Pohleven, Luka Krže, Maks Merela, Borut Kričej | 12 |  |  |  | Izdelava diplomskih, magistrskih, doktorskih nalog, V | Nejc Thaler, Matjaž Čop,Pavel Pori. David Hrastnik, Študentje | 20 | Pedagoško delo na I, II in III stopnji Biotehniške fakultete Univerze v Ljubljani | Vpisani študentje na BF UL | 5 | 6 | 3 | 6 | 4 | 109 | 9.75 | 5
Univerza v Ljubljani, Biotehniška fakulteta | 481 | 301 | P4-0059 | Robert Brus | 11958 | Garnitura raziskovalne opreme za slikovne analize v ekologiji rastlin - Regent Instruments | 2002 | The plant science image analysis suite - Regent Instruments | 44468.95 | Paket 10 | Oprema je dostopna vsem RO po predhodnem dogovoru. Za nekatere komponente je potrebno dokazilo o znanju uporabe, sicer plačilo strokovnega sodelavca po dogovoru. | Equipment is available to all research organisations according to precedent arangement. For certain components verified knowledge on the use of equipment is needed or professional stuff from the BF costs are covered. | Raziskovalno delo na področju dendrokronologije, ekologije pomlajevanja, morfometrijske analize rastlin. | Research work in dendrochronology, regeneration ecology, morphometric analyses of plants. | 3601657 | 4 | 0 | 4 | 0 | 4 | 80 | 100 | Dostop do opreme je opisan na spletni strani http://www.bf.uni-lj.si/dekanat/znanstveno-raziskovalno-delo/razpolozljiva-raziskovalna-oprema/ | 80 | P4-0059 | Robert Brus | 40 | V4-1124 | Jurij Diaci | 40 | [12 empty] | 4 | 5 | 5 | 3 | 56 | 9.75 | 5
Univerza v Ljubljani, Biotehniška fakulteta | 481 | 209.208 | P1-0184 | Rok Kostanjšek | 18749 | Vrstični elektronski mikroskop | 2010 | Field emission scanning electron microscope JSM-7500F | 400000 | Paket 14 | Oprema je dostopna zunanjim in notranjim uporabnikom po predhodnem dogovoru | Beside the partners, the equipment is accesable to outer users based on prior agreement | Visokoločljivostni vrstični elektronski mikroskop namenjen opazovajnu površin občutljivih bioloških in drugih materialov pri manjših pospeševalnih napetostin snopa elektronov | High resolution field emission electron microscope for observation of surface of biological and other delicate materials at low energy beam of electrons | 3806405 | 138.44 | 100.23 | 38.21 | 0 | 138.44 | 60 | 20 | http://web.bf.uni-lj.si/bi/mikroskopija/mikroskop-sem-3.php | 25 | P1-0184 | Kostanjšek Rok | 5 | P1-0184 | Miloš Vittori | 5 | P1-0184 | Kazimir Drašlar | 10 | P1-0255 | Nataša Mori | 5 |  | P3-0333 |  |  |  |  | 3 | 5 | 1 | 66 | 106 | 9.75 | 5
Univerza v Ljubljani, Biotehniška fakulteta | 481 | 116 | P4-0077 | Borut Bohanec | 09565 | Epifluorescentni mikroskop Nikon Eclipse 80i | 2005 | Epifluorescent microscope Nikon Elcipse 80i | 40060.09 | Paket 12 | Okvirna letna zasedenost opreme je 80%, uporaba možna po predhodnem dogovoru, najem opreme po predhodnem dogovoru. | Yearly occupancy of equipment is approximately 80%, use and hire of equipment is possible based on the agreement of both parties. | Svetlobna transmisijska in epifluorescentne mikroskopija, uporaba programske opreme Lucia Karyotype in Lucia FISH. Dogradnja z DIC kontrastnim setom. | Transmisive light and epifluorescent microscopy. Software package Lucia Karyotype and Lucia FISH. Upgrade for DIC interference contrast imaging. | 3403953 | 4 | 0 | 4 | 0 | 4 |  | 100 | www.bf.uni-lj.si | 0 | [18 empty] | 3 | 4 | 7 | 3 | 180 | 9.75 | 5
Univerza v Ljubljani, Biotehniška fakulteta | 481 | 116 | P4-0077 | Branka Javornik | 05994 | Oprema za proteomiko I.: aparatura za izoelektrično fokusiranje (1-D) IPGPhor 3, elektroforetske aparature (2-D) SE600 Ruby in DALTsix, čitalci gelov ImageScanner (vidna barvila), DIGE Imager (fluorescentna barvila), vod | 2007 | Proteomics equipment I.:isoelectric focusing system (1-D) IPGPhor3, electrophoresis equipment (2-D) SE600 Ruby and DALTsix, gel scanners ImageScanner (visible dyes), DIGE Imager (fluorescent dyes), water bath with pump for water circulation MultiTemp III, | 219000 | Paket 13 | Okvirna letna zasedenost opreme je 80%, uporaba možna po predhodnem dogovoru, najem opreme po predhodnem dogovoru. Dodatni podatki o skrbnikih opreme na razpolago na RO | Yearly occupancy of equipment is approximately 80%, use and hire of equipment is possible based on the agreement of both parties. | Izolektrično fokusiranje, 1D in 2D elektroforeze, zajem slike gelov, analiza slike gelov, zajem fluorescentnih Southern blotov. | Isolectric focusing, 1D and 2D gel electrophoresis, image acquring, image analysis, fluorescent Southern blot acquring. | 3404818 | 12.62 | 0 | 12.62 | 0 | 12.62 |  | 80 | www.bf.uni-lj.si | 100 | [18 empty] | 4 | 6 | 5 | 35 | 158 | 9.75 | 5
Univerza v Ljubljani, Biotehniška fakulteta | 481 | 402 | P2-0182 | Dominika Gornik Bučar | 10340 | Sistem za dinamične mehanske analize | 2003 | System for dynamic analysis | 43815.72 | Paket 11 | Oprema je dostopna vsem RO po predhodnem dogovoru. Dodatni podatki o skrbnikih opreme na razpolago na RO | Eqiupment is available to all research organisation according to precedent arangement | Določanje mehanskih lastnosti lesa z nedestruktivnimi tehnikami | Determination of mechanical properties of wood using nondestructive techniques. | 3902111 | 8 | 0 | 8 | 0 | 8 | 50 | 100 | Dostop do opreme je opisan na spletni strani http://les.bf.uni-lj.si/raziskave/ in http://www.bf.uni-lj.si/dekanat/znanstveno-raziskovalno-delo/razpolozljiva-raziskovalna-oprema/; Vsa oprema je bila predstavljena v reviji Les, ki je dostopna preko portala Dlib. | 50 | P2-0182 | Bojan Gospodarič, Miran Merhar, Drago Vidic | 20 | CITIUS | Bojan Gospodarič, Miran Merhar, Drago Vidic, Dominika Gornik Bučar | 20 | [6 empty] | Izdelava diplomskih, magistrskih, doktorskih nalog |  | 5 | Pedagoško delo na I, II in III stopnji Biotehniške fakultete Univerze v Ljubljani | Vpisani študentje na BF UL | 5 | 3 | 10 | 6 | 4 | 122 | 9.75 | 5
Univerza v Ljubljani, Biotehniška fakulteta | 481 | 406 | P4-0015 | Franc Pohleven | 5248 | Rentgenski fluorescenčni spektrometer (XRF) | 2007 | X-ray fluorescence spectrometer | 75000 | Paket 13 | Oprema je dostopna vsem RO po predhodnem dogovoru. Dodatni podatki o skrbnikih opreme na razpolago na RO | Eqiupment is available to all research organisation according to precedent arangement | Kvantitativna in kvalitativna analiza elemntov v vrsti med S in U v tekočinah, bioloških vzorcih… | Quantitative and qualitative analysis of the elements between S and U in water and biological samples | 3902526 | 10 | 0 | 10 | 0 | 10 | 93 | 80 | Dostop do opreme je opisan na spletni strani http://les.bf.uni-lj.si/raziskave/ in http://www.bf.uni-lj.si/dekanat/znanstveno-raziskovalno-delo/razpolozljiva-raziskovalna-oprema/; Vsa oprema je bila predstavljena v reviji Les, ki je dostopna preko portala Dlib. | 93 | L4-5517 | Humar Miha, Nejc Thaler, Andreja Žagar | 25 | P4-0015 | Humar Miha, Franc Pohleven, Andreja Žagar, Borut Kriej, PrimožOven, Ida Poljanšek | 30 | L4-4318 | Miha Humar | 3 |  |  |  | Izdelava diplomskih, magistrskih, doktorskih nalog | Petra Močnik, Ivan Širič, Nejc Thaler, Pavel Pori, David Hrastnik | 30 | Pedagoško delo na I, II in III stopnji Biotehniške fakultete Univerze v Ljubljani | Vpisani študentje na BF UL | 5 | 3 | 2 | 1 | 4 | 119 | 9.75 | 5
Univerza v Ljubljani, Biotehniška fakulteta | 481 | 406 | P4-0015 | Franc Pohleven | 5248 | FT-IR spektrometer | 2003 | FTIR spectrometer | 45067.6 | Paket 11 | Oprema je dostopna vsem RO po predhodnem dogovoru. Dodatni podatki o skrbnikih opreme na razpolago na RO | Eqiupment is available to all research organisation according to precedent arangement | Snemanje FTIR spektov v presevni, HATR, KBr tehniki. Poleg FTIR sektrometra je mikrokop | Measurements of the FTIR spectra in transmission, HATR, KBr techniques. There is microscope attached to the Spectrometer. | 3902254 | 12 | 0 | 12 | 0 | 12 | 45 | 100 | Dostop do opreme je opisan na spletni strani http://les.bf.uni-lj.si/raziskave/ in http://www.bf.uni-lj.si/dekanat/znanstveno-raziskovalno-delo/razpolozljiva-raziskovalna-oprema/; Vsa oprema je bila predstavljena v reviji Les, ki je dostopna preko portala Dlib. | 45 | P4-0015 | Humar Miha, Franc Pohleven, Andreja Žagar, Borut Krčiej, Primož Oven, Ida Poljanšek, Marko Petrič, Matjaž Pavlič, Nejc Thaler, Željko Gorišek | 25 | L4-5517 | Miha Humar, Nejc Thaler, Andreja Žagar | 10 | [6 empty] | Izdelava diplomskih, magistrskih | Petra Močnik, Nejc Thaler, Vesna Žepič, Matjaž Čop, Pavel Pori | 5 | Pedagoško delo na I, II in III stopnji Biotehniške fakultete Univerze v Ljubljani | Vpisani študentje na BF UL | 5 | 3 | 1 | 2 | 4 | 13 | 9.75 | 5
Univerza v Ljubljani, Biotehniška fakulteta | 481 | 102 | P4-0013 | Franci Štampar | 06404 | Tekočinski kromatograf visoke ločljivosti z masnim spektrometrom (HPLC/MS) | 2008 | HPLC-MS | 220225.8 | Paket 13 | oprema je namenjena raziskavam v programski skupini Hortikultura P4-0013 | the equpment is for research purpose of program group Horticulture P4-0013 | analiza rastlinskih vzorcev | plant samples analysis | 3404609 | 13.58 | 0 | 13.58 | 0 | 13.58 | 95 | 80 | www.bf.uni-lj.si | 100 | P4-0013 | Franci Štampar | 100 | [15 empty] | 3 | 1 | 3 | 3 | 159 | 9.75 | 5
Univerza v Ljubljani, Biotehniška fakulteta | 481 | 113 | P4-0085 | Helena Šircelj | 16075 | Sistem tekočinske kromatografije visoke ločljivosti (HPLC sistem) | 2004 | High Performance Liquid Chromatography | 50075.11 | Paket 12 | Telefonsko ali po internetu preko skrbnika opreme | Telephone or internet contact to apparatus keeper. | Aparatura je primerna za analizo rastlinskih primarnih in sekundarnih metabolitov kot so sladkorji, organske kisline, glutation, fotosintezna barvila, fenilpropanoidni sekundarni metaboliti. | The apparatus is suitable for analyses of plant primary and secondary methabolites such as sugars, arganic acids, gluthathione, ascorbic acid, photosynthetic pigments, phenil-.propanoids | 3403647 | 8.79 | 0 | 8.79 | 0 | 8.79 |  | 100 | www.bf.uni-lj.si | 90 | P4-0085 | Franc Batič | 90 | [15 empty] | 3 | 1 | 3 | 3 | 172 | 9.75 | 5
Univerza v Ljubljani, Biotehniška fakulteta | 481 | 602 | P4-0116 | Ines Mandič Mulec | 5993 | Raziskovalni mikroskop za epifluorescenco in fazni kontrast | 2008 | ZEISS Axio Observer Z1 | 63911.87 | Paket 13 | uporaba enote na uro: 35 EUR. Dodatni podatki o skrbnikih opreme na razpolago na RO | the usage of microscope: 35 EUR per hour. Professional assistance: 35 EUR per hour | Preglejevanje okoljskih in laboratorijskih vzorcev z evkariontskimi ali prokariontskimi organizmi. Flourescenčna mikroskopija, diferencialni kontrast, fazni kontrast, belo polje. Možnost štetja organizmov in zajemanja slike, flourescenčna kvantifikacija. | Obseravtion of environemntal and laboratory samples (eukaryotic or prokaryotic organisms). Fluorescence microscopy, DIC, PH, bright-wield. Cell counts, image aquistion, fluorescence quantification,FISH, fluorescent protein expression. | 3503542 | 11.52 | 6.7 | 4.82 | 0 | 11.52 | 80 | 60 | www.bf.uni-lj.si | 40 | L4-3641 | Franc Pohleven | 0 | J4-4250 | Ines Mandič-Mulec | 0 | J4-3631 | Ines Mandič-Mulec | 30 | P4-0116 | Iztok Dogša | 10% | FP7 KBBE- 22625 | Luka Ausec | 0 |  |  |  | 3 | 4 | 7 | 60 | 109 | 9.75 | 5
Univerza v Ljubljani, Biotehniška fakulteta | 481 | 602 | P4-0116 | Ines Mandič Mulec | 5993 | Multifermentorski sistem MINIFORS, Infors | 2003 | Bioreactor system Minifors Infors | 82035.49 | Paket 11 | uporaba enote na dan: 40 EUR. Dodatni podatki o skrbnikih opreme na razpolago na RO | the usage of the unit: 40 EUR per day. | Rast mikroorganizmov pod kontroliranimi rastnimi pogoji (tok nutrientov, temperatura, pH, aeracija, mešanje) | The microorganisms growth under controled conditions (nutrients flow, pH, aeration, mixing, temperature) | 3502305 3502306 | 4.62 | 0 | 4.62 | 0 | 4.62 | 20 | 100 | www.bf.uni-lj.si | 80 | J4-4250 | Ines Mandič-Mulec | 10 | P4-116 | Ines Mandič-Mulec | 70 | [12 empty] | 2 | 1 | 1 | 60 | 194 | 9.75 | 5
Univerza v Ljubljani, Biotehniška fakulteta | 481 | 602 | P4-0116 | Ines Mandič Mulec | 5993 | Mikropretočni analizator 8CFA Microflow Analyzer) | 2005 | Allaince Instruments Contimous Flow Analyzer | 43815.72 | Paket 12 | priprava vzorca: 5-10 EUR; analiza vzorca na vse ionske oblike dušika: 35 EUR. Dodatni podatki o skrbnikih opreme na razpolago na RO | sample preparation: 5-10 EUR; sample analysis for ionic forms of nitrogen: 35 EUR | Določanje vsebnosti ionskih oblik dušika (amonij, nitrat, nitrit) v okoljskih vzorcih | Determination of ionic forms of nitrogen (ammonium, nitrate, nitrite) in environemntal samples | 3502685 | 5.05 | 0 | 5.05 | 0 | 5.05 | 70 | 100 | www.bf.uni-lj.si | 10 | P4-116 | Simona Leskovec | 10 | J4-3631 | Ines Mandič-Mulec | 0 | [12 empty] | 4 | 9 | 2 | 4 | 178 | 9.75 | 5
Univerza v Ljubljani, Biotehniška fakulteta | 481 | 605 | P4-0234 | Janez Hribar | 00927 | Tekočinaki kromatograf za Masno selektivni detektor MSD - Trap model VL komplet | 2003 | LC-MSD - Trap model VL | 147235.09 | Paket 12 | Za zunanje uporabnike je na voljo 10 % zmogljivosti opreme, termin in cena uporabe sta po dogovoru. Dodatni podatki o skrbnikih opreme na razpolago na RO | The equipment is10% of the time available for external users. Price is determined by the current price list of BF or in agreement with the trustee. | LC-MS/MS sistem lahko loči in identificira predvsem nehlapne spojine vzorca. Inštrument lahko analizira polifenole, pesticide, aminokisline, mikotoksine, antibiotike in druge polarne metabolite. | LC-MS/MS system can separate and identify sample compounds that are not volatile. The instrument can analyze polyphenols, pesticides, amino acids, mycotoxines, antibiotics and other polar metabolites. | 3502563, 3502567 | 5.99 | 0 | 5.99 | 0 | 5.99 | 110 | 100 | www.bf.uni-lj.si | 100 | P4-0234 | Božidar Žlender | 30 | KC-BRIN | Janez Hribar | 50 | V4-1115 | Janez Hribar | 20 |  |  |  | Trg | TMV,TPV | 0 |  |  |  | 3 | 2 | 3 | 3 | 121 | 9.75 | 5
Univerza v Ljubljani, Biotehniška fakulteta | 481 | 605 | P4-0234 | Janez Hribar | 927 | Plinski kromatograf z masno selektivnim detektorjem Agilent GC/MS 7890/5975C | 2007 | Gas chromatograph with mass selective detector Agilent GC/MS 7890/5975C | 72100 | Paket 13 | Za zunanje uporabnike je na voljo 10 % zmogljivosti opreme, termin in cena uporabe sta po dogovoru. Dodatni podatki o skrbnikih opreme na razpolago na RO |  | Plinska kromatografija sklopljena z masno spektrometrijo je zelo pogosto uporabljena tehnika za separacijo, identifikacijo in kvantifikacijo hlapnih spojin v živilih. Oprema se v glavnem uporablja za analizo arom, maščobnih kislin, pesticidov itd... | Gas chromatography coupled to mass spectrometry is very often used for separation, identification and quantification of volatile compounds in food. Typical use of the equipment is for aroma profiling, quantification of fatty acid and pesticides. | 3503491 | 5.89 | 0 | 5.89 | 0 | 5.89 | 110 | 80 | www.bf.uni-lj.si | 100 | V4-1115 | Janez Hribar | 60 |  |  |  | P4-0234 | Božidar Žlender | 30 |  |  |  | Trg | TPV,TMV | 10 |  |  |  | 3 | 2 | 3 | 3 | 121 | 9.75 | 5
Univerza v Ljubljani, Biotehniška fakulteta | 481 | 502 | V4-0115 | Janez Salobir | 00886 | Atomski absorpcijski spektrometer (Aanalyst 200) | 2005 | Atomic absorption spectrometer Aanalyst 200 | 50492.41 | Paket 12 | Oprema je na razpolago za zunanje uporabnike po predhodnem dogovoru in rezervaciji termina. Cena meritev in priprave vzorcev po veljavnem ceniku. Dodatni podatki o skrbnikih opreme na razpolago na RO | Eqiupment is available to external researchers after prior arrangement and reservation of available time. Price for sample preparation and measurements is determined by the current price list. | Atomski absorpcijski spektrometer je namenjen za določevanje mineralov (Na, K, Mg, Ca, Fe, Zn, Cu, Se- hidridna tehnika). | Atomic absorption spectrophotometer is used for etermination of minerals (Na, K, Mg, Ca, Fe, Zn, Cu, Mn, Se - using hydride generation technique) | 4007946 | 5.5 | 0 | 5.5 | 0 | 5.5 | 80 | 100 | Dostop do opreme je opisan na spletni strani http://www.bf.uni-lj.si/dekanat/znanstveno-raziskovalno-delo/razpolozljiva-raziskovalna-oprema/ | 75 | V4-0115 | Janez Salobir | 30 | Bellimpressa | Janez Salobir | 20 | Trg in raziskave (delo za razne naročnike iz gospodarstva) | Alenka Levart | 15 |  |  |  | pedagoški proce | Alenka Levart | 10 |  |  |  | 3 | 2 | 1 | 4 | 206 | 9.75 | 5
Univerza v Ljubljani, Biotehniška fakulteta | 481 | 214, 209 | P1-0184 | Jasna Štrus | 07737 | Fluorescentni in presevni svetlobni mikroskop s sistemom za analizo in 3-D rekonstrukcijo slike | 2005 | Axioimager Z.1 (Zeiss) with Apotome | 106453 | Paket 12 | Oprema je na razpolago vsem zunanjim uporabnikom (20%) na osnovi predhodnega dogovora in eventuelnega usposabljanja. Cena ure je določena s cenikom BF. Dodatni podatki o skrbnikih opreme na razpolago na RO | The equipment is available for external users (20%) based on agreement of both parties. Price is determined by the current price list of BF | Raziskovalno in pedagoško delo, opis bioloških struktur in materialov z analizo in 3-D rekonstrukcijo mikroskopske slike | Equipment is used in research and education in description of biologiocal structures and materials with possible image analysis and 3-Dreconstruction of samples. | 3805340 | 4.43 | 0 | 4.43 | 0 | 4.43 | 100 | 100 | http://web.bf.uni-lj.si/bi/mikroskopija/ | 80 | P1-0184 | Boris Sket | 40 | P1-0207 | Gregor Anderluh | 5 | pedagoško delo, center odličnost | Štrus, Drobne | 30 | J1-9475 | Damjana Drobne | 5 | P1-0212 | Alenka Gaberščik |  |  |  |  | 3 | 4 | 7 | 66 | 209 | 9.75 | 5
Univerza v Ljubljani, Biotehniška fakulteta | 481 | 209 | P1-0184 | Jasna Štrus | 07737 | Krioultramikrotom | 2007 | Leica EM UC6 | 93315 | Paket 13 | Oprema je v prvi vrsti namenjena izvajanju znanstveno raziskovalne in pedagoške dejavnosti pogodbenih strank, ki so sodelovale pri skupni nabavi (Pogodba o skupni nabavi in uporabi opreme Krioultramikrotom Leica UC6/FC/6, l. 2007.) Dodatni podatki o skrbnikih opreme na razpolago na RO | Equipment is available mainly for research and teaching programs of the institutions participating in joint investment. Access for other users is possible according to individual agreements. | Omogoča izdelavo poltankih in ultratankih rezin bioloških vzorcev in vzorcev industrijskih materialov; omogoča kriorezanje - izdelavo rezin iz zamrznjenih vzorcev pri temperaturi do -185oC. Sestavni deli krioultramikrotoma so ultramikrotom z nožem, komora | Cryoultramicrotome for semithin and ultrathin sectioning of biological and material specimens at room temperature and cryosectioning. | 3805856 | 40.25 | 0 | 40.25 | 0 | 40.25 |  | 80 | http://web.bf.uni-lj.si/bi/mikroskopija/ | 35 | P1-0140 | Boris Turk | 5 | P1-0184 | Boris Sket | 3 | [6 empty] | pedagoško delo | Štrus | 0 |  |  |  | 2 | 3 | 3 | 66 | 167 | 9.75 | 5
Univerza v Ljubljani, Biotehniška fakulteta | 481 | 301 | P4-0059 | Jurij Diaci | 11253 | Raziskovalna oprema za razvoj interdisciplinarnih prostorsko opredeljenih modelov upravljanja gozdnih ekosistemov | 2007 | Research equipment for development of interdisciplinary specially explicit models of forest ecosystem management | 73231.2 | Paket 13 | Za raziskovalce z dokazilom o znanju uporabe opreme (npr. tečaj Filed-map) je pogoj vnaprejšnje rezerviranje opreme. Drugače je oprema na voljo le s plačilom dela strokovnega sodelavca na BF in terenskih stroškov. | Researchers with verified knowledge on the use of the equipment (for example course in Filed-map) have only to reserve the equipment in advance. In all other cases equipment can be used by covering the costs of the professional stuff from the BF and reimbursement of travelling costs. | Kartiranje in analiza gozdne vegetacije in faune. | Mapping and analysing of forest vegetation and fauna. | 3602984 3602974 3602987 3602975 3602981 3602982 | 4 | 0 | 4 | 0 | 4 | 60 | 80 | Dostop do opreme je opisan na spletni strani http://www.bf.uni-lj.si/dekanat/znanstveno-raziskovalno-delo/razpolozljiva-raziskovalna-oprema/ | 70 | P4-0059 | Jurij Diaci | 20 | V4-1124 | Jurij Diaci | 30 | V4-1146 | Klemen Jerina | 20 | [9 empty] | 4 | 4 | 6 | 3 | 145,1 145,2 145,3 | 9.75 | 5
Univerza v Ljubljani, Biotehniška fakulteta | 481 | 401 | P4-0015 | Marko Petrič | 00395 | Visokozmoglivostni tenziometer | 2007 | Higefficient tensiometer | 52278 | Paket 13 | Oprema je dostopna vsem RO po predhodnem dogovoru. Dodatni podatki o skrbnikih opreme na razpolago na RO | Eqiupment is available to all research organisation according to precedent arangement | Anliza površin, določanje kontaktnih kotov, vpijanja vode... | Surface analysis, contact angles, water uptake | 3902627 | 10.06 | 3.06 | 7 | 0 | 10.06 | 68 | 60 | Dostop do opreme je opisan na spletni strani http://les.bf.uni-lj.si/raziskave/ in http://www.bf.uni-lj.si/dekanat/znanstveno-raziskovalno-delo/razpolozljiva-raziskovalna-oprema/; Vsa oprema je bila predstavljena v reviji Les, ki je dostopna preko portala Dlib. | 68 | P4-0015 | Marko Petrič, Matjaž Pavlič, Miha Humar, Borut Kričej, Nejc Thaler | 25 | Bilateralni SLO-FIN projekt BI-FI/12-13-013 | Marko Petrič, Matjaž Pavlič, Borut Kričej | 6 | [6 empty] | Izdelava diplomskih, magistrskih, doktorskih nalog | Nejc Thaler, Pavel Pori, M- Vovk, David Hrastnik | 30 | Pedagoško delo na I, II in III stopnji Biotehniške fakultete Univerze v Ljubljani | Vpisani študentje na BF UL | 7 | 3 | 10 | 1 | 4 | 142 | 9.75 | 5
Univerza v Ljubljani, Biotehniška fakulteta | 481 | 104 | P4-0085 | Marjetka Suhadolc | 14056 | Oprema za proučevnje dinamike dušika in razgradnje pesticidov v tleh | 2004 | Equipment for studying nitrogen dynamic and pesticide degradation in soil | 133533.63 | Paket 12 | Oprema je dostopna drugim uporabnikom. Čas uporabe je usklajen v pogovoru z "skrbnikom" opreme M. Suhadolc, Katedra za pedologijo. | Equipment is available to other users. Time adjustments are made by personal communication with M. Suhadolc, Chair of soil science. | Osnovna oprema za preučevanje genov in mikrobnih združb, ki sodelujejo v mikrobno pogojenih procesov v tleh, npr. transformacij dušika in razgradnje pesticidov. | Basic equipment for studying genes and mictrobial communities in microbial mediated processes in soils, like nitrogen transformations and pesticide degradation. | 3403666 3403664 3403663 3403662 3403661 3403658 3403657 | 4 | 0 | 4 | 0 | 4 |  | 100 | www.bf.uni-lj.si | 0 | [18 empty] | 3 | 11 | 4 | 3 | 179 | 9.75 | 5
Univerza v Ljubljani, Biotehniška fakulteta | 481 | 403 | P4-0015 | Milan Šernek | 16382 | Reometer ARES s sistemom za utrjevanje | 2008 | Rheometer ARES | 140649.37 | Paket 13 | Oprema je dostopna vsem RO po predhodnem dogovoru | Eqiupment is available to all research organisation according to precedent arangement | Analiza reoloških lastnosti polimerov (lepil, površinskih premazov…) | Analysis of rheological properties of polymers (glue, surface coatings…) | 3902631 | 41.49 | 26.49 | 15 | 0 | 41.49 | 85 | 20 | Dostop do opreme je opisan na spletni strani http://les.bf.uni-lj.si/raziskave/ in http://www.bf.uni-lj.si/dekanat/znanstveno-raziskovalno-delo/razpolozljiva-raziskovalna-oprema/; Vsa oprema je bila predstavljena v reviji Les, ki je dostopna preko portala Dlib. | 85 | P4-0015 | Milan Šernek, Marko Petrič, Matjaž Pavlič, Sergej Medved, Jani Renko, Borut Kričej | 25 | WoodWisdomNet projekt BIOFOAMBARK | Milan Šernek, Matjaž Čop, Mirko Kariž, Bogdan Šega, Marko Petrič, Sergej Medved, Matjaž Pavlič, Janez Renko, Borut Kričej | 41 | [6 empty] | Izdelava diplomskih, magistrskih, doktorskih nalog | Študentje Oddelka zalesarstvo, Matjaž Čop, Matej Vovk | 14 | Pedagoško delo na I, II in III stopnji Biotehniške fakultete Univerze v Ljubljani | Vpisani študentje na BF UL | 5 | 3 | 10 | 2 | 4 | 118 | 9.75 | 5
Univerza v Ljubljani, Biotehniška fakulteta | 481 | 604 | P4-0121 | Nataša Poklar Ulrih | 10873 | Diferenčni dinamični kalorimeter: Nano DSC Series III | 2005 | Diferential dinamic Calorimetry: Nano DSC series III | 73115.27 | Paket 12 | Oprema je 20% na razpolago za zunanje uporabnike. Predhodni dogovor oz. rezervacija termina za delo z opremo. Cena določena po trenutno veljavnem ceniku BF oz. po ustreznem dogovoru z uporabnikom opreme ali storitev. | The equipment is10% of the time available for external users. Price is determined by the current price list of BF or in agreement with the trustee. | DSC je namenjen proučevanju konformacijskih prehodov in termične stabilnosti bioloških makromolekul; vplivu različnih ligandov (antibiotiki, denaturanti, kovine, antioksidanti) na stabilnost proteinov, DNA, in modelnih membran. | DSC is used for studing the conformational changes and thermal stability of proteins, DNA, lipids and polysacharide as well as the interactions between macromolecules and ligands including antibiotics, denaturants, metals, antioxidants etc. | 3502688, 3502689 | 4.79 | 0 | 4.79 | 0 | 4.79 | 90 | 100 | www.bf.uni-lj.si | 100 | P4-0121 | Nataša Poklar Ulrih | 50 | J2-3639 | Damijan Miklavčič | 40 | [6 empty] | MR-gospodarstvo | Pharmikon | 10 |  |  |  | 3 | 12 | 3 | 4 | 177 | 9.75 | 5
Univerza v Ljubljani, Biotehniška fakulteta | 481 | 604 | P4-0121 | Nataša Poklar Ulrih | 10873 | Varian Cary ECLIPSE Fluorescenčni spektrometer s čitalcem plošč in priborom | 2004 | Varian Cary ECLIPSE fluorescence spectrophotometer with microplate reader | 42526 | Paket 11 | Oprema je 10% na razpolago za zunanje uporabnike. Predhodni dogovor oz. rezervacija termina za delo z opremo. Cena določena po trenutno veljavnem ceniku BF oz. po ustreznem dogovoru z uporabnikom opreme ali storitev. | The equipment is 10% of the time available for external users. Price is determined by the current price list of BF or in agreement with the trustee. | Proučevanje interakcij med molekulami, stabilnosti in kinetike. Metoda je primerna za študij manjših molekul, makromolekul in kompleksnejših matriksov. | The method is applied for studing the interactions between molecules, stability and kinetics. The method can be applied to study small molecules and macromolecules as well as complex matrics (e.g. food).. | 3502471 | 4.65 | 0 | 4.65 | 0 | 4.65 | 90 | 100 | www.bf.uni-lj.si | 45 | P4-0121 | Nataša Poklar Ulrih | 5 | J2-3639 | Damijan Miklavčič | 40 | MR-gospodarstvo | Pharmikon | 0 | [9 empty] | 3 | 1 | 7 | 4 | 124.2 | 9.75 | 5
Univerza v Ljubljani, Biotehniška fakulteta | 481 | 604 | P4-0121 | Nataša Poklar Ulrih | 10873 | Večfunkcionalni sistem za merjenje prevodnosti in dielektrične konstante Precision LCR Meter E4980A z enoto E5062A | 2008 | Multifunctional measuring system for electrical conductivity and dielectric properties-Agilent E4980A precision LCR meter with E5062A Network Analyzer | 103116 | Paket 13 | Oprema je 10% na razpolago za zunanje uporabnike. Predhodni dogovor oz. rezervacija termina za delo z opremo. Cena določena po trenutno veljavnem ceniku BF oz. po ustreznem dogovoru z uporabnikom opreme ali storitev. Dodatni podatki o skrbnikih opreme na razpolago na RO | The equipment is10% of the time available for external users. Price is determined by the current price list of BF or in agreement with the trustee. | Proučevanje interakcij med med molekulami, stabilnosti in kinetike. Študij električnih in dielektričnih lastnosti biološko in tehnološko pomembnih snovi v odvisnosti od temperature, frekvence, koncentracije. Študij vpliva kemijske sestave snovi, npr. ži | The method is applyied for studing the interactions between molecules, stability and kinetics. Study of electric and dielectric properties of biologicaly and technologicaly important compounds as a function of temperature, frekvence and concentration.T | 3503532 3503570 | 14.22 | 9.69 | 4.53 | 0 | 14.22 | 90 | 60 | www.bf.uni-lj.si | 80 | P4-0121 | Nataša Poklar Ulrih | 80 | [15 empty] | 3 | 12 | 1 | 4 | 123 | 9.75 | 5
Univerza v Ljubljani, Biotehniška fakulteta | 481 | 501 | P4-0220 | Peter Dovč | 5098 | Infrastruktura za animalno genomiko | 1999 | Infrastructure for animal genomics | 133533.63 | Paket 11 | Izobraževanje dodiplomskih in podiplomskih študentov, analitsko raziskovalno delo | Education of undergraduate and graduate students, analytical research work | Oprema pokriva osnovne metode analitskega dela v živalski genomiki, in zajema postopke od elektroforetskih tehnik do sekvenciranja DNA | The equipment covers basic methods in animal genomics and enables procedures including different electrophoretic techniques up to DNA sequencing | 40063270 | 4.04 | 0 | 4.04 | 0 | 4.04 | 80 | 100 | Dostop do opreme je opisan na spletni strani http://www.bf.uni-lj.si/dekanat/znanstveno-raziskovalno-delo/razpolozljiva-raziskovalna-oprema/ | 80 | P4-0220 | Peter Dovč | 75 | V4-1127 | Peter Dovč | 10 | J4-3621 | Peter Dovč | 10 |  |  |  | pedagoški proces | Peter Dovč | 5 |  |  |  | 2 | 5 | 6 | 4 | 224 | 9.75 | 5
Univerza v Ljubljani, Biotehniška fakulteta | 481 | 501 | P4-0220 | Peter Dovč | 5098 | TG & PF GE in Multilmager Sistem - Sistem za gelsko elektroforezo v temperaturnem gradientu in pulzirajočem polju podprt z Multilmager dokumentacijo in analizo) |  | TG & PF GE amd Multilmager System for Gel electrophoresis in temp. gradient | 81372.06 | Paket 11 | Oprema je namenjena raziskovalnemu delu programske skupine P4-0220 in izobraževanju dodiplomskih študentov. | Equipment serves for basic research of the program group P4-0220 and and for demonstrations for undergraduate students. | Oprema omogoča ločevanje nukleinskih kislin in proteinov z gelsko elektroforezo in osnovno dokumentacijo rezultatov. | The equipment enables separation of nucleic acids and proteins as well as besic documentation of results | 40050034 | 4.06 | 0 | 4.06 | 0 | 4.06 | 70 | 100 | Dostop do opreme je opisan na spletni strani http://www.bf.uni-lj.si/dekanat/znanstveno-raziskovalno-delo/razpolozljiva-raziskovalna-oprema/ | 80 | P4-0220 | Peter Dovč | 75 | V4-1127 | Peter Dovč | 10 | J4-3621 | Peter Dovč | 10 |  |  |  | pedagoški proces | Peter Dovč | 5 |  |  |  | 2 | 5 | 6 | 4 | 225 | 9.75 | 5
Univerza v Ljubljani, Biotehniška fakulteta | 481 | 501 | P4-0220 | Peter Dovč | 5098 | Avtomatski genetski analizator visoke zmogljivosti | 2007 | High throughput genetic analyzer | 170255.38 | Paket 13 | Oprema je dostopna članom konzorcija in po dogovoru tudi zunanjim uporabnikom | Access have members of the consortium and upon agreement also to external users | Oprema je namenjena genotipizaciji (tipična aplikacija je tipizacija mikrosatelitnih lokusov) in klasičnemu sekvenciranju (terminatorska tehnologija) | The equipment is devoted to genotyping (microsatellite analysis) and to classica sequencing (terminator technology) | 4008375 | 23 | 0 | 23 | 0 | 23 | 80 | 100 | Dostop do opreme je opisan na spletni strani http://www.bf.uni-lj.si/dekanat/znanstveno-raziskovalno-delo/razpolozljiva-raziskovalna-oprema/ | 60 | P4-0220 | Peter Dovč | 65 | V4-1127 | Peter Dovč | 30 | [6 empty] | pedagoški proces | Peter Dovč | 5 |  |  |  | 2 | 5 | 6 | 4 | 155 | 9.75 | 5
Univerza v Ljubljani, Biotehniška fakulteta | 481 | 501 | P4-0220 | Peter Dovč | 5098 | Oprema za zamrzovanje, hranjenje in analizo genskih virov | 2008 | Equipment for storaging and analysis of animla gentic resources | 127390 | Paket 13 | Oprema je dostopna članom programske skupine in za delo celotne Genske banke v živinoreji, ki pokriva hranjenje somatskih in zarodnih celic ter izoliranih nukleinskih kislin | The equipment is available to the members of the research programme and to all participants in the Animal Gene Bank, which covers storaging of somatic and germ cells as well as isolated nucleic acids. | Oprema zagotavlja centralno arhiviranje živalskega genetskega materiala za namene genetske analitike in potencialnih rekonstitucijskih ukrepov za ogoržene populacije. | The equipment enables central archiving of naimal genetic material for the analytic purposes and possible regenerative actions in endangered populations. | 4008456 4008457 4008458 4008461 4008463 4008464 4008465 4008466 4008467 4008469 | 15.26 | 11.15 | 4.11 | 0 | 15.26 | 80 | 80 | Dostop do opreme je opisan na spletni strani http://www.bf.uni-lj.si/dekanat/znanstveno-raziskovalno-delo/razpolozljiva-raziskovalna-oprema/ | 70 | P4-0220 | Peter Dovč | 50 | V4-1127 | Peter Dovč | 20 | J4-3621 | Peter Dovč | 30 |  |  |  | pedagoški proces | Peter Dovč | 0 |  |  |  | 2 | 1 | 3 | 4 | 112 | 9.75 | 5
Univerza v Ljubljani, Biotehniška fakulteta | 481 | 606 | P4-0116 | Peter Raspor | 4001 | Bioreaktorski sistem | 2009 | Bioreaktorski sistem, | 69262 | Paket 13 | Oprema je 30% na razpolago za zunanje uporabnike. Predhodni dogovor oz. rezervacija termina za delo z opremo. Cena se oblikuje glede na vsebino del, potrebno asistenco in dolžino uporabe po ustreznem dogovoru z uporabnikom opreme ali storitev. Dodatni podatki o skrbnikih opreme na razpolago na RO | Bioreaktorski sistem z bioreaktorsko posodo volumna 20 L, ki omogoča "in situ" sterilizacijo in bioreaktorja volumna 5L in vključuje nadzorno enoto, ki bo omogočala vodenje bioprocesov pri kontroliranih pogojih z ustrezno programsko opremo. ki omogoč | Oprema bo zagotavljala kakovostno vodenje in razvoja bioprocesov, tako v šaržnih kot v dohranjevalnih in kontinuirnih kultivacijah na tem tehnično zelo zahtevnem področju, ki predstavlja osnovo za vse tradicionalne biotehnologije (vino, pivo, antibiotik | Bioreactor system offers high quality process development support including batch and continual bioprocess development in the technically demanding area of traditional biotechnological processed such as technology of vine and beer production as well as | 3503537 | 12.17 | 7.39 | 4.78 | 0 | 12.17 | 40 | 60 | www.bf.uni-lj.si | 45 | P4-0116 | Peter Raspor | 0 | J4-2195 | Polona Jamnik | 0 | [6 empty] | BIA |  | 0 | doktorand | MR Blažič | 45 | 2 | 1 | 4 | 4 | 108 | 9.75 | 5
Univerza v Ljubljani, Biotehniška fakulteta | 481 | 606 | P4-0116 | Peter Raspor | 4001 | Sistem za molekularno biološko identifikacijo mikroorganizmov in njihove aktivnosti: Elektroforetski sistem in programska oprema za obdelavo analitskih podatkov |  | Electrophoresis system | 57166.68 | Paket 11 | Oprema je 10% na razpolago za zunanje uporabnike. Predhodni dogovor oz. rezervacija termina za delo z opremo. Cena določena po trenutno veljavnem ceniku BF oz. po ustreznem dogovoru s skrbnikom. Dodatni podatki o skrbnikih opreme na razpolago na RO | The equipment is 10% available to external users. Prior agreement or reservation an appointment with trustee should be made. Price determined by the currently valid price list or BF | Molekularna identifikacija in tipizacija mikroorganizmov z nadaljno računalniško obdelavo elektroferogramov. | Molecular identification and typing of microorganisms with aditional electrophoretic gels processing by using computer program. | 3502237 3502295 3502296 | 6.39 | 0 | 6.39 | 0 | 6.39 | 80 | 100 | http://www.bf.uni-lj.si/dekanat/raziskovalno-delo/razpolozljiva-raziskovalna-oprema/p4-0116-raspor/ | 50 | I0-0021 | Neža Čadež | 10 | Z7-4248 | Jure Zupan | 10 | MR Kranjc | Luka Kranjc | 10 | J4-4149 | Luka Kranjc | 10 | pedagoško delo |  | 10 |  |  |  | 4 | 6 | 5 | 4 | 124.4 | 9.75 | 5
Univerza v Ljubljani, Biotehniška fakulteta | 481 | 606 | P4-0116 | Polona Jamnik | 18511 | Čitalec mikrotitrskih plošč | 2004 | Microplate reader Safire 2 (Tecan) | 62131.14 | Paket 12 | Oprema je 10% na razpolago za zunanje uporabnike. Predhodni dogovor oz. rezervacija termina za delo z opremo. Cena določena po trenutno veljavnem ceniku BF oz. po ustreznem dogovoru z uporabnikom opreme ali storitev. | The equipment is 10% available to external users. Reservation in advance is mandatory for appointment to operate with the equipment. The price is formed according to the contents with the trustee or determined by the currently valid price list or BF. | Čitalec mikrotitrskih plošč omogoča merjenje absorbance, fluorescence in luminiscence in je tako primeren za preučevanje procesov tako na celični kot tudi molekularni ravni (npr. merjenje znotrajcelične oksidacije, metabolne aktivnosti, živosti, encimskih | Microplate reader enables measurement of absorbance, fluorescence and luminiscence and therefore it is suitable for studying processes at cellular as well as at molecular level (measurement of intracellular oxidation, metabolic activity, viability, enzyme | 3502561 | 5.1 | 0 | 5.1 | 0 | 5.1 | 80 | 100 | www.bf.uni-lj.si | 80 | P4-0116 | Polona Jamnik, Barbara Jeršek | 60 |  |  |  | Z7-4248 | Jure Zupan | 20 | [9 empty] | 2 | 5 | 5 | 4 | 201 | 9.75 | 5
Univerza v Ljubljani, Biotehniška fakulteta | 481 | 606 | P4-0116 | Sonja Smole - Možina | 7030 | iQ - Check Real-time PCR System (ABI PRISM 7500) | 2005 | Instrument ABI PRISM® 7500 SDS | 55414.92 | Paket 12 | Oprema je 30 % na razpolago za zunanje uporabnike. Obvezna je predhodna rezervacija termina za delo z opremo. Cena se oblikuje glede na vsebino del s skrbnikom opreme. Dodatni podatki o skrbnikih opreme na razpolago na RO | The equipment is 30% available to external users. Reservation in advance is mandatory for appointment to operate with the equipment. The price is formed according to the contents with the trustee. | Sistem omogoca izvajanje temperaturno-casovnih ciklov za kvantitativen PCR z mnogimi aplikacijami (na primer relativna, absolutna kvantifikacija, analiza izražanja genov, +/- preiskave z internimi pozitivnimi kontrolami) | System allows to perform thermal cycling giving run times for quantitative real-time PCR applications (i.e. relative, absolute quantification, gene expression analysis, +/- assays utilizing internal positive controls). | 3502690 | 5.13 | 0 | 5.13 | 0 | 5.13 | 30 | 100 | www.bf.uni-lj.si | 3 | P4-0116 | Peter Raspor | 3 | [15 empty] | 4 | 6 | 2 | 4 | 200 | 9.75 | 5
Univerza v Ljubljani, Biotehniška fakulteta | 481 | 601, 603 | P4-0234 | Terezija Golob | 9980 | Aparat za določanje vsebnosti dušika in beljakovin Bűchi; Texture Analyser TA-HD/100i | 2003 | Nitrogen and protein content analyser Bűchi; Texture Analyser TA-HD/100i | 62769.28 | Paket 11 | Oprema je 20 % časa na razpolago za zunanje uporabnike. Cena je določena po veljavnem ceniku BF oz. po dogovoru s skrbnikom. Dodatni podatki o skrbnikih opreme na razpolago na RO | The equipment is 20% of the time available for external users. Price is determined by the current price list of BF or in agreement with the trustee. | Določanje vsebnosti dušika in beljakovin v živilih; analiza teksture živil | Determination of nitrogen and protein in food; food texture analysis | 3500599, 3503176, 3501506, 3502307 | 5.05 | 0 | 5.05 | 0 | 5.05 | 80 | 100 | http://www.bf.uni-lj.si/dekanat/raziskovalno-delo/razpolozljiva-raziskovalna-oprema/ | 80 | P4-0234 | Terezija Golob | 30 | P4-0234 | Božidar Žlender | 20 | KC-BRIN | Janez Hribar | 10 |  |  |  | pedagoško delo |  | 10 | trg | Terezija Golob | 10 | 3 | 10 | 4 | 4 | 124.1 | 9.75 | 5
Univerza v Ljubljani, Biotehniška fakulteta | 481 | 204 | I0-0021 | Vesna Hodnik | 29235 | Biacore X - Detektor površinske plazmonske resonance | 2004 | Biacore X | 109247 | Paket 11 | Oprema je dostopna zunanjim in notranjim uporabnikom po predhodni rezervaciji razpoložljivega časa. | The equipment is available to internal and external users based on prior reservation of available time. | Refraktometer X je zasnovan na elektro-kvantnooptični tehnologiji na osnovi površinske plazmonske resonance. Omogoča merjenje vezave različnih v realnem času (od nekaj sekund do nekaj minut), kar je edinstvena in izjemno hitra metoda za zasledovanje kinet | This apparatus allow measurements of binding kinetics of various biological molecules in real time. It is based on surface plasmon resonance and uses sensor chips that allow capturing of practically any biological molecule. | 3805137 | 8.31 | 0 | 8.31 | 0 | 8.31 | 53 (Povprečje od leta 2005-december 2010) | 100 | http://web.bf.uni-lj.si/bi/sprcenter/ | 63 | P1-0207 | Špela Miklavič | 20 | P1-0207 | Saša Rezelj | 30 | P2-0084 | Viviana Golja | 13 | [9 empty] | 4 | 5 | 2 | 60 | 119.5 | 9.75 | 5
Univerza v Ljubljani, Biotehniška fakulteta | 481 | 204 | I0-0021 | Vesna Hodnik | 29235 | Refraktometer T100 (Biacore AB) | 2007 | Biacore T100 | 401697 | Paket 13 | Oprema je dostopna zunanjim in notranjim uporabnikom po predhodni rezervaciji razpoložljivega časa. Prednost pri uporabi imajo sicer predstavniki konzorcija, ki je bil ustanovljen za potrebe nakupa aparature. | The equipment is available to internal and external users based on prior reservation of available time. The advantage is given to users from the consortium that was established upon the purchased of the equipment. | Refraktometer T100 je zasnovan na najsodobnejši elektro-kvantnooptični tehnologiji, ki vključuje vir monokromatske svetlobe (laser), optični polarizator, poseben sistem, ki meri kot in intenziteto popolno odbite svetlobe na tankem kovinskem sloju (element | This apparatus allow measurements of binding kinetics of various biological molecules in real time. It is based on surface plasmon resonance and uses sensor chips that allow capturing of practically any biological molecule. | 3805889 | 87.98 | 0 | 87.98 | 0 | 87.98 | 68 (Povprečje od nakupa-december 2010) | 80 | http://web.bf.uni-lj.si/bi/sprcenter/Oprema.html | 60 | sodelovanje s KI | Vesna Hodnik | 43 | P1-0207 | Matej Butala | 4 | P1-0012 | Matjaž Brvar | 13 | [9 empty] | 4 | 5 | 2 | 60 | 154 | 9.75 | 5
Univerza v Mariboru, Fakulteta za kmetijstvo in biosistemske vede | 482 | 4 | P1-064 | Tomaž Langerholc | 23574 | Ultracentrifuga RC-28S | 2006 | Ultracentrifuge RC-28S | 71505 | Paket 11 | Vsak dan od 6.00 do 20.00, izven tega časa po dogovoru po urniku, predhodni dogovor s predstojnikom | Every working day from 8.00 do 20.00, out of working days upon agremeent, agreement with the Chair od the dept. | v biokemiji , mikrobiologiji, biotehnologiji | Biochemistry, microbiology, biotechnology | 3787 | 24.1066 |  | 6.8966 | 17.21 | 24.1066 | 95 | 100 | www.fkbv.uni-mb.si | 90 | P1-0164 | dr Tomaž Langerholc, Mario Gorenjak, Lidija Gradišnik | 15 | EUREKA - SF-ANTISPOIL | dr. Tomaž Langerholc, Kristina Marton | 60 | J3-4252 | dr.Tomaž Langerholc | 15 | [9 empty] | 2 | 2 | 1 | 4 |  |  | 5
Univerza v Mariboru, Fakulteta za kmetijstvo in biosistemske vede | 482 |  | P1-064 | Mateja Muršec | 17007 | Analitska oprema laboratorija za fitofiziološke raziskave II | 2004 | Equipment for molecular analyses and tissue culture | 58593.15 | Paket 10 | Oprema se nahaja v raziskovalnih laboratorijih FKBV. Skrbniki opreme so Mateja Muršec, Vesna Weingerl, Janja Kristl in dr.Franci Bavec. Dostop do uporabe opreme je omogočen vsem raziskovalcem po predhodnem dogovoru, vsak dan od pon-pet od 8.00 do 18.00 | The equipment is located in research laboratories at the FALS. Persons responsible for equipment are Mateja Muršec, Vesna Weingerl, Janja Kristl and dr.Franci Bavec. Equipment is available for all researchers to use after previous agreement, evry working day from 8.00 to 18.00 | V raziskavah genetske strukture rastlinskih materialov in v tkivnih kulturah | Plant genetic analyses, tissue cultures | 3405,3406,3407,3408,3409,3486 | 23.356 |  | 8.046 | 15.31 | 23.356 | 50-60 | 100 | www.fkbv.uni-mb.si | 100 | P1-0164 | dr. Janja Kristl, dr. Andreja Urbanek-Krajnc, mag. Vesna weingerl, Danica Štefok | 10 | mlada raziskovalka iz gospodarstva | dr. Andreja-Urbanek Krajnc, dr. Janja Kristl, Maja Turinek | 10 | V4-1116 | dr.Anton Ivančič, dr.Andreja Urbanek, Anja Ivanuš, Mateja Felicijan | 30 | DCI-FOOD/2010/230-267 | dr.Anton Ivančič, dr. Janja Kristl, dr.Andreja Urbanek, Andrej Mergeduš, Anja Ivanuš, | 50 | [6 empty] | 2 | 2 | 2 | 4 |  |  | 5
Inštitut za novejšo zgodovino | 501 | 1 | I0-0013 | Damijan Guštin | 9653 | Raziskovalna oprema za raziskovalno infrastrukturo INZ in slovenskega zgodovinopisja | 2009 | Research equipment for Research Infrastructure of Institut for Conteporary History and Sistory - Slovenian Historiographic | 58894.78 | Paket 14 | Raziskovalna oprema INZ razen osebne računalniške opreme je deloma dostopna raziskovalcem drugih inštitucij (tiskalniki, skener). Odzivni čas je dva dni po vložitvi zahtevka na upravo INZ, ob pogoju izdaje naročilnice in tržni ceni storitev. Oprema vključena v vzdrževanje portala Sistory ni dostopna, je pa mogoče ponuditi strokovne vsebine; o primernosti katerih odloča vodja infrastrukturjnega programa. | The research equipment of the Institute of Contemporary History, except personal computer hardware, is partly available to researchers from other institutions (printers, scanner). The response time is two days after a request has been submitted to the administration of the Institute, provided that the purchase order has been issued and the market price of the services covered. The equipment for the management of the Sistory portal is not available, but expert contents may be offered. The manager of the infrastructure programme makes decisions about these. | Raziskovalna oprema je deloma namenjena delu raziskovalcev INZ in sodelavcev infrastrukturnega programa Sistory (osebna računalniška oprema), programskim rešitvam in vzdrževanju spletnega portala Sistory. | The research equipment is partly intended for the work of researchers of the Institute of Contemporary History and associates of the Sistory infrastructure programme (personal computer hardware), as well as for software solutions and maintenance of the Sistory web portal. | 100801, 100812, 100813, 100814, 100931/1, 100848/1, 100849/1, 100870/2, 100929, 100952, 100953, 100955, 100956, 100957, 100958, 100854/1, 100868/2, 100868/3, 100965, 100966, 100967, 100968, 100969, 100970, 100971, 100972, 100973, 100974, 100975, 100994, 100993, 100995, 100995/1, 100996, 100997, 100998, 101001, 101002, 101003, 101004, 101005 | 6.9288 | 6.9288 |  |  | 6.9288 | 100 | 0 | www.inz.si/O inštitutt/Tržne storitve | 100 | P6-0281 | dr. Jurij Perovšek | 33 | P6-0280 | dr. Žarko Lazarević | 23 | I0-0013 | dr. Mojca Šorn | 19 | J6-4017 | dr. Žarko Lazarevič | 11 | J6-4132 | dr. Marko Zajc | 11 | J6-3634 | dr. Zdenko Čepič | 3 | 6 | 1 | 1 | 24 | 2 |  | 2
Urbanistični inštitut Republike Slovenije | 505 | 1 | I0-0016 | Igor Bizjak | 21873 | PPGIS raziskovalni sistem | 2009 | PPGIS research system | 48528 | Paket 14 | Mobilni del opreme je možno najeti na dnevni osnovi, v okviru strežniškega dela pa je možno zakupiti prostor na diskih. | Mobile part of the system can be rent on the daly basis, on the server part the free space on server disks can be rent. | Oprema predstavlja raziskovalni sistem, ki je sestavljen iz strežniškega in mobilnega terminalskega dela. Namenjen je raziskovanju javne participacije v procesih prostorskega planiranja. Osnova raziskovalnega sistema je medmrežniški del, ki uporablja medmrežne strežnike v strežniški omari, ki so dodatno zaščiteni proti izgubi podatkov z dodatnim redundančnim strežnikom ter z zunanjimi diskovnimi polji. Mobilni terminalski del pa je namenjen zbiranju javnih mnenj na javnih razgrnitvah. | Research system with server, data storage and mobile terminal. It is used for researching the public participation in the proceses of a urban planing. It is based on the web server with additional data storage and backup system. Mobile terminal is used for gathering data from workshops which are the part of a urban planing proces. | 9014OS | 4.4 | 2.6 | 1.4 | 0.4 | 4.4 | 80 | 100 | http://www2.uirs.si/sl/Infrastruktura/Raziskovalnaoprema/tabid/317/Default.aspx | 80 | 10046 - ArtNouveau Network | EU - Culture 2007-2013: Art Nouveau & Ecology (2010-2015) | 15 | 9041 - Dostopnost | ARRS in Min. za delo in druž. | 15 | 9034 - COBRAMAN | EU | 10 | 2501 - RESOURCE | EU | 10 | Spletne strani namenjene raziskovanju infrastrukturnega programa, spletne strani UIRS | UIRS | 20 | 10063 - Promocija JPP | Ministrstvo za infrastrukturo in prostor | 10 | 6 | 1 | 1 | 60 | 14 | 16.25 | 3
Univerza v Ljubljani, Fakulteta za šport | 587 | 1 | P5-0147 | Vojko Strojnik | 4959 | SISTEM ZA ANALIZO VIBRACIJ (vibracijska miza in goniometer, laboratorijski EMG z elektroniko za meritev vibracij, sistem za terensko biomehansko analizo) | 2002 | Vibration analysis system (vibrational table with goniometer, laboratory EMG device with installed electronics for vibration analysis, field biomechanical analysis system) | 67810.05 | Paket 11 | Oprema je dostopna po predhodnem dogovoru in usposabljanju za delo z opremo. EMG je možno uporabljati samo v Laboratoriju za kineziologijo Inštituta za šport, večino drugih delov sistema pa tudi na terenu. Cena uporabe opreme je odvisna od obsega uporabljenih delov opreme in časa uporabe. | The vibration analysis equipement is available for use according to the agreement with the provider and following the technical education of the stuff. EMG device is already available at the Kinesiological laboratory of Institute of sport, while other parts needed for the field work are also available. The price for the usage of this equipement depends on the work volume and the time spent working with it. | Sistem za analizo vibracij je zasnovan tako, da omogoča simulacijo, vadbo in merjenje vpliva vibracij na človeško telo. Študij viberacij v športu se pospešeno razvija po eni stzrani zaradi njihove vloge na samo kontrolo gibanja, po drugi strani pa zaradi vp'liva na razvoj motoričnih sposobnosti, zlasti moči. Ker imajo vibracije močan vpliv (zlasti negatioven) na vsakdanje življenje in poklicne obremenitve, je sistem uporaben tudi za področje medicine dela. | The vibration analysis system is designed in the way that allows simulation, exercise and measurements of the influence of vibration on human body. The resarch of the role of vibrations in the sport has become increasingly interesting due to its effect on the motorical abilities and especially the changes in muscle power following the vibration exercises. We must stress that vibrations can also have harmful and negative effects on human body in the sense of vibrational burden related to the certain professions so device can be used for occupational medicine as well. | 4854, 4976 | 160/h | 20% nabavne cene/leto | 1 promil nabavne cene | 50 EUR/h | 160/h | 100 | 100 | http://www.fsp.uni-lj.si/ | 100 | P5-0147 | Milan Čoh | 20 | P5-0142 | Vojko Strojnik | 40 | "MERITVE, ANALIZE IN SVETOVANJA" Inštituta za šport | Samo Rauter | 40 | [9 empty] | 4 | 2 | 3 | 1 |  | 0.2
Univerza v Ljubljani, Fakulteta za šport | 587 | 1 | P5-0142 | Anton Ušaj | 6162 | Bližnje infrardeči spektroskop - NIRO 200 | 2008 | Near-infrared spectroscop - NIRO 200 | 60000 | Paket 13 | Oprema je dostopna po predhodnem dogovoru in usposabljanju za delo z opremo. Cena uporabe opreme je odvisna od obsega uporabljenih delov opreme in časa uporabe. | The equipement is available for use following the technical education of the stuff. The price for the usage of this equipement depends on the work volume and the time spent working with it. | Meri saturacijo kisika v krvi, ki teče približno v globini 3 cm pod kožo in preračunava vsebnost oksigeniranega in deoksigeniranega hemoglobina in mioglobina. Dodatno meri tudi spremembe prostornine krvi v tkivu. Na tak način je mogoče proučevati dogajanje v mišici tudi med naporom, v najrazličnejših okoliščinah. S spektroskopom je mogoče meriti oksigenacijo tkiv med izometričnim krčenjem mišice. Z merjenjem sprememb v prostornini krvi in oksigenacije je mogoče opazovati pojav morebitne okluzije, porabo kisika v sami mišici in časovni potek povečane oksigenasice po takšnem krčenju. | The NIRO 200 measures oxygenation and blood perfusion in different tissues, especially brain and skeletal muscles. Using the superficial emission and detection probes attached to the muscle of frontal part of the skull, it measures blood oxygenation in the blood vessels up to the 3 cm below the surface and it calculates the oxygenated and deoxygenated hemoglobin and myoglobin levels. It can also be used to evaluate the volume changes of blood in the tissue, and is therefore used for the evaluation of the changes of blood flow in the muscle during exercise. | 6982 | 145/h | 20% nabavne cene/leto | 1 promil nabavne cene | 50 EUR/h | 145/h | 100 | 60 | http://www.fsp.uni-lj.si/ | 100 | P5-0142 | Radoje Milič | 80 | "MERITVE, ANALIZE IN SVETOVANJA" Inštituta za šport | Samo Rauter | 20 | [12 empty] | 4 | 7 | 4 | 5 |  | 0.2
Univerza v Ljubljani, Fakulteta za šport | 587 | 1 | P5-0147 | Matej Supej | 20755 | SISTEM ZA OBJEKTIVIZACIJO IN KONTROLO GIBANJA | 2005 | SYSTEM FOR OBJECTIVIZATION AND CONTROL OF MOVEMENT | 112460.36 | Paket 12 | Oprema je dostopna po predhodnem dogovoru in usposabljanju za delo z opremo. Cena uporabe opreme je odvisna od obsega uporabljenih delov opreme in časa uporabe. Dodatni podatki o skrbnikih opreme na razpolago na RO | The equipement is available for use following the technical education of the stuff. The price for the usage of this equipement depends on the work volume and the time spent working with it. | INTEGRALNI SISTEM ZA NEPOSREDNO ANALIZO GIBANJA Oprema omogoča zajemanje koordinat v realnem času s frekvenco najmanj 10 Hz, visoko RTK ločljivostjo (1cm-2cm) in veliko zanesljivostjo (99.99%) pri različnih vremenskih pogojih. Poleg natančnega zajemanja koordinate omogoča tudi sprotno spremljanje hitrosti in drugih parametrov, ki jih lahko na odprtem sistemu sami sprogramiramo (gibalne količine, energije, izgube, pospeški,… ). Namenjena je terenskemu delu v različnih športih panogah: smučanje, tek na smučeh, skoki itd., hitrostno drsanje drsanje, teki, špriti maratoni, itd., testiranje razne športne opreme - vsi športi na prostem, kjer so za analizo pomembni parametri koordinate, hitrosti, energije, gibalne količine ipd. Poleg tega je zaradi visoke statične natančnosti uporabna tudi za umerjanje prostorov v kinematičnih meritvah, saj omogoča natančnost meritve pod 0.5 cm (statično). Še posebno je takšen način uporaben v »nelaboratorijskih« razmerah npr. alspko smučanje, kjer je umerjanje prostora izredno zahtevno zaradi neravnega terena. V okolici fakultete, kjer smo v dosegu stalne stacionarne DGPS postaje, lahko sistem uporabljamo za dva športnika hkrati popolnoma neodvisno. Sistem je tudi nadgradljiv in ima možnost priklopa drugih merilnih naprav (po standardnih protokolih) in tako omogoča simultano zajemanje večih različnih signalov hkrati. Programski sistem Matlab 6.5 s posebej izbranimi orodji omogoča manipulacijo nad diskretnimi in zveznimi podatki. S tem mislimo na splošne diskretne manipulacije, optimizacije, statistiko, simbilično računanje, »spline« aproksimacije, fitanje funkcij, filtriranja (digitalna, klasična, napredna), simulacije, posebna orodja za simaulacije mehanike… HITROSLIKOVNI MERILNI KOMPLET ZA 3D KINEMATIČNO ANALIZO ŠPORTNE TEHNIKE Gre za natančno analizo tehnike gibanja so potrebne sledeče funkcijske lastnosti: - dve kameri (300 slik v sekundi) in snemalnik slike - sinhronizacija posnetkov - paket vsebuje programsko opremo za prippravo slike za APAS sistem Oprema zagotavlja večjo natančnost meritev in svetovanja o izboljšavi tehnike gibanja. Merilna tehnologija se lahko uporabi tudi za hitrejšo rehabilitacijo po poškodbah - preučevanje in korekcija sprememb v motoriki. Z opremo se lahko preučevanje počasne posnetke gibanja iz dveh kotov, kar športnikom (tekmovalcem) dodatno omogoči zaznati razliko v pravilni in napačni izvedbi gibanja. SAGIT-SISTEM ZA ANALIZO GIBANJA IN DRUGIH OBREMENITEV IGRALCEV V RAZLIČNIH ŠPORTNIH IGRAH Oprema je namenjena za raziskovanje različnih dejavnikov obremenitve športnikov v posameznih športnih igrah: - preučevanje poti gibanja igralcev v različnih športnih igrah - preučevanje hitrosti gibanja igralcev v različnih športnih igrah - preučevanje elementov tehnike v posameznih športnih igrah - preučevanje taktike in ugotavljanje modela igranja posameznih ekip oziroma igralcev v športnih igrah. S sistemom natančno preučejemo in ugotavljamo obremenitev tekmovalcev ne tekmah, kar je zelo pomembno z vidika ustrezne priprave in načrtovanja procesa treniranja. Gre za nadgradnjo že obstoječega sistema SAGIT in ga je možno uporabljati tudi v drugih športnih igrah, predvsem za igre z loparji (squash). V prihodnje želimo omenjene obremenitve preučevati tudi na področju tenisa in badmintona. To zahteva ustezne modifikacije sistema, ki jih pogojujejo različni pogoji igranja (velikost igrišča, višina dvorane). Poleg tega omogoča izpopolnjeni sistem SAGIT preučevanje številnih tehnično-taktičnih dejavnosti, ki jih tekmovalci izvajajo na treningu oziroma tekmi. To so različni skoki, meti, podaje v moštvenih igra in različni udarci v igrah z loparji. Na ta način lahko raziskujemo modelne značilnosti posameznih igralcev bodisi v moštvenih ali individualnih športnih igrah. | Equipment provides the tracking of the coordinates in the real time with frequency of at least 10 Hz, high RTK resolution (1-2 cm) and high reliability (99,99%) in different weather conditions. It also measures speed and some other parameters that can be adjusted according to the research needs (e.g. motion quantities, energy, acceleration...). The device is intended for the on-field usage in different sports disciplines. Due to its high static precision it can be used for the space calibration for kinematic analysis that is very useful for on-field research where calibration may be difficult due to uneven ground. As our institution is in the range of DGPS station the system can be used for two athletes independently. The system can be upgraded and has inputs for other equipment so simultaneous collection of different signals at the same time is also possible. | 6347, 6348, 6137 | 230/h | 20% nabavne cene/leto | 1 promil nabavne cene | 50 EUR/h | 230/h | 100 | 80 | http://www.fsp.uni-lj.si/ | 100 | P5-0147 | Erčulj Frane, Goran Vučkovič, | 80 | "MERITVE, ANALIZE IN SVETOVANJA" Inštituta za šport |  | 20 | [12 empty] | 4 | 3 | 3 | 3 |  | 0.2
Univerza v Ljubljani, Fakulteta za šport | 587 | 1 | P5-0147 | Janez Vodičar | 31012 | Specialni ergometer za laboratorijske meritve - tekoča preproga HP Cosmos model Venus 200/75 | 2005 | Special ergometer for laboratory measurements - Treadmills HP Cosmos model Venus 200/75 | 59282.64 | Paket 12 | Oprema je dostopna po predhodnem dogovoru in usposabljanju za delo z opremo. Opremo je mogoče uporabljati samo v Fiziološkem laboratoriju Inštituta za šport. Cena uporabe opreme je odvisna od obsega uporabljenih delov opreme in časa uporabe. | The equipement is available for use following the technical education of the stuff. The device is already available at the Laboratory for sports physiology of Institute of sport. The price for the usage of this equipement depends on the work volume and the time spent working with it. | Oprema sodi v rang visoke tehnologije; referečne ustanove v Evropi so na področju fiziologije športa opremljene s podobno opremo, ki služi za proučevanje različnih učinkov npr.: iste obremenitve na organizem različno zmogljivih preizkovancev in na drugi strani odzivnost organizmov na dano obremenitev pri različnih intenzivnostih ter dolžini trajanja. | The device measures endurance in power, short and long term endurance as well as the follow up of physiological and biomechanical factors related with endurance. It is also used for evaluation of cardio-respiratory capabilities using standardized testing protocols, the evaluation of gait economy and thorough gait analysis that is used for prevention of chronic conditions related to poor gait. | 6018 | 145/h | 20% nabavne cene/leto | 1 promil nabavne cene | 50 EUR/h | 145/h | 100 | 80 | http://www.fsp.uni-lj.si/ | 100 | P5-0147 | Milan Čoh, Frane Erčulj | 10 | P5-0142 | Vojko Strojnik | 10 | "MERITVE, ANALIZE IN SVETOVANJA" Inštituta za šport |  | 80 | [9 empty] | 4 | 2 | 3 | 4 |  | 0.2
Univerza v Ljubljani, Fakulteta za šport | 587 | 1 | P5-0147 | Milan Čoh | 4954 | SISTEM ZA MERJENJE GIBANJA | 2009 | Measuring system for movement | 138938 | Paket 14 | Oprema je dostopna po predhodnem dogovoru in usposabljanju za delo z opremo. Cena uporabe opreme je odvisna od obsega uporabljenih delov opreme in časa uporabe. | The equipement is available for use following the technical education of the stuff. The price for the usage of this equipement depends on the work volume and the time spent working with it. | Celotna paket opreme vsebuje različno strojno opremo (opisano v nadaljevanju), programsko opremo, razvoj specialne opreme za zajem, ojačevanje, shranjevanje, arhiviranje in analizo signalov. Pri tem gre tudi za intergacijo že obstoječih visokih tehnologij in znanja različnih raziskovalcev in strokovnjakov. Sistem zajema: Senzorni sistem spremljanja gibanja Merjenje reakcijskih časov Obleka za 3D zajem človeškega gibanja Merilni komplet za porabo metabolne energije EMG telemetrični sistem Biofeedback sistem | The equipment package contains various hardware (described below), software, development of special equipment for storage, archiving and analyzing signals. This is also composed from high-tech and knowledge of various researchers and experts. The system includes: Sensor system for monitoring movement Measurement of reaction time MVN-BIOMECH full body Measuring Kit for the consumption of metabolic energy EMG telemetry system Biofeedback System | 7305, 7306, 7307, 7330, 7308, 7731, 7331, 7332 | 270/h | 20% nabavne cene/leto | 1 promil nabavne cene | 50 EUR/h | 270/h | 100 | 20 | http://www.fsp.uni-lj.si/ | 100 | P5-0147 | Primož Pori, Frane Erčulj | 20 | L5-4142 | Matej Supej, Stanko Štuhec | 40 | "MERITVE, ANALIZE IN SVETOVANJA" Inštituta za šport |  | 40 | [9 empty] | 4 | 3 | 3 | 6 |  | 0.2
Univerza v Ljubljani, Fakulteta za šport | 587 | 1 | P5-0147 | Anton Ušaj | 6162 | SISTEM ZA ANALIZO NAPORA PRI OBREMENITVAH NA ŠPORTNEM TERENU: - Vmax ST sistem za merjenje porabe kisika - fotometer LP 450 in - Biopac modul | 2003 | Respiratory and metabolic testing during exercise | 55917.21 | Paket 11 | Oprema je dostopna po predhodnem dogovoru in usposabljanju za delo z opremo. Cena uporabe opreme je odvisna od obsega uporabljenih delov opreme in časa uporabe. | Oprema je dostopna po predhodnem dogovoru in usposabljanju za delo z opremo. Cena uporabe opreme je odvisna od obsega uporabljenih delov opreme in časa uporabe. | Oprema je namenjena preiskavam sprememb v dihanju, porabi kisika in tvorbi CO2 med naporom, opazovanju sprememb temperature, pretoka krvi in merjenju biokemijskih kazalcev v kapilarni krvi: laktat, glukoza, eritrociti, hemoglobin in hematrokrit. | Respiratory and metabolic testing during exercise The equipment using for measurements of respiratory data, oxygen consumption and CO2 production. Additionally skin temperature and blood flow (Doppler can be performed). Biochemical data can be measured from capillary blood: lactate, glucose, erythrocyte, hemoglobin, hematocrit | 5059, 5054, 5053 | 140/h | 20% nabavne cene/leto | 1 promil nabavne cene | 50 EUR/h | 140/h | 100 | 100 | http://www.fsp.uni-lj.si/ | 100 | P5-0147 | Milan Čoh | 10 | P5-0142 | Anton Ušaj, Boro Štrumbelj | 40 | "MERITVE, ANALIZE IN SVETOVANJA" Inštituta za šport | Samo Rauter | 50 | [9 empty] | 4 | 7 | 4 | 2 |  | 0.2
Univerza v Ljubljani, Fakulteta za upravo | 590 | 2 | P5-0093 | Mirko Vintar | 2262 | Raziskovalna oprema za razvoj in analizo storitev e-uprave | 2007 | desktop computer and associated peripheral equipment, Applicational and web server, portable computer with equipment | 49657.8 | Paket 13 | Research equipment is available in a specially arranged computer classrooms, which are open from Monday to Saturday | Faculty of Administration | Equipment is used for research development and analysis of e-government services. Research equipment ensures the establishment and upgrading of existing powerful and flexible network of servers and personal computers for research work of individuals and groups concerning the development of methods for the development of new and integration of existing information services and data sources in the field of public administration and analysis of the usefulness and efficiency of public service administration in Slovenia | Configuration and technical characteristics of the are selected to allow easy integration into existing computer network in the technical and organizational terms, and substantially increase the computational and memory capabilities, which are indispensable for the analysis and development of e-government services. | Inventarne številke so: 102632, 102675, 102586, 102587, 102585, 102622, 102620, 102591, 102613, 102614, 102623-630, 102633-641, 102642, 102617, 102666, 102667, 102599, 102600, 102594, 102595-597, 102598, 102615, 102670, 102605-606, 102674 | 22 | 5.5 | 1.1 | 15.4 | 22 | 25 | 25 | http://www.fu.uni-lj.si/jro/ (v izdelavi) | 2.8 | P5-0093 | Fakulteta za upravo, vodja projekta prof. dr. Mirko Vintar | 84 | L5-6613 | Fakulteta za upravo, vodja projekta prof. dr. Mirko Vintar | 28 | 2711-05 - 244653 | Fakulteta za upravo, vodja projekta prof. dr. Srečko Devjak | 28 | 42133-1/2005-51 | Fakulteta za upravo, vodja projekta prof. dr. Srečko Devjak | 28 | FP6-2004-IST-4-026965 OneStopGov | Fakulteta za upravo, vodja projekta prof. dr. Mirko Vintar | 1.12 |  |  |  | 6 | 1 | 1 | 24 | 7-1315, 7-1314, 7-0010, 7-1089, 7-0985, 7-0177, 7-0700, 7-1064, 7-0883, 7-1129, 7-0449, 7-0450, 7-0694, 7-1261, 7-0527, 7-1281 |  | 4
Univerza v Ljubljani, Fakulteta za upravo | 590 | 2 | P5-0093 | Mirko Vintar | 2262 | Računalniški laboratorij za participativni razvoj e-storitev javne uprave | 2009 | desktop computer and associated peripheral equipment, Applicational and web server, portable computer with equipment | 130000 | Paket 14 | Research equipment is available in a specially arranged computer classrooms, which are open from Monday to Saturday | Faculty of Administration | Konfiguracija in tehnične lastnosti predlagane opreme so izbrane tako, da omogočajo enostavno vključitev v obstoječo računalniško omrežje v tehničnem in organizacijskem smislu ter bistveno povečajo računske in pomnilniške zmogljivosti, ki so nujno potrebne za analizo in participativni razvoj storitev e-uprave. | Vsa načrtovana strojna, programska in druga računalniška oprema je uporabljena za razvoj in vzpostavitev raziskovalno-razvojnega centra e-participacije na področju e-uprave in e-demokracije v Sloveniji in v mednarodnih okvirih. | Inventarne številke so: 103021-023, 103025, 103024, 103027-103052, 103053-103078, 103079-080, 103081-82, 103083-103091, 103092-103100, 103107-115, 103120 | 33 | 8.25 | 1.65 | 23.1 | 33 | 25 | 25 | http://www.fu.uni-lj.si/jro/ (v izdelavi) | 2.8 | P5-0093 | Fakulteta za upravo, vodja projekta prof. dr. Mirko Vintar | 84 | V5-0455 | Fakulteta za upravo, vodja projekta prof. dr. Mirko Vintar | 56 | V5-0459 | Fakulteta za upravo, vodja projekta izr. prof. dr. Maja Klun | 56 | V5-0403 | Fakulteta za upravo, vodja projekta doc. dr. Aleksander Aristovnik | 56 | J2-9642 | Fakulteta za upravo, vodja projekta izr. prof. dr. Ljupčo Todorovski | 28 |  |  |  | 6 | 1 | 5 | 24 | , 10-00023, 10-0004, 10-00001, 10-00033, 10-00935, 10-01116, 10-01117, 10-01251, 10-01412, 10-01413, 10-00232 |  | 4
Univerza v Ljubljani, Fakulteta za pomorstvo in promet | 600 | 3 |  | Jelenko Švetak | 21696 | PISCES2 Oprema za upravljane s kriznimi situacijami na morju | 2004 | PISCES2 Potential Incident Simulation, Control & Evaluation System | 139934.773 | Paket 12 | PISCES2 oprema se lahko najame skladno s cenikom izvajanja tečejev na Fakulteti, razpoložljivost opreme pa je v skladu z urnikom zasedenosti laboratorija. V poletnem času se lahko najame za daljši čas, med koledarskim letom pa so možni le dnevni najemi. | PISCES2 equipment is available according to the official price list. It can be hired for short or long term period related to the official timetable of simulation laboratory. | Oprema se uporablja v integraciji z navtičnim simulatorjem za potrebe usposabljanja in dejanskega posredovanja v primeru nesreč na morju, predvsem s poudarkom razlitja nevarnih snovi v morje | PISCES2 is an incident response simulator intended for preparing and conducting command centre exercises and area drills. The application is developed to support exercises focusing on oil spill response | 5647 | 76 | 23.4565 | 27.3673 | 26 | 76.8238 | 28 | 100 | Na spletni strani FPP: http://fpp.uni-lj.si/studij/tecaji/2010042623483113/ in na strani: http://fpp.uni-lj.si/raziskovanje/organizacijske_enote/2009071611483949/2009100911042789/ | 28 | 45000-19868 Ocena ogroženosti in načrt zaščite in reševanja Luke Koper za industijske nesreče | Luka Koper | 28 | [18 empty] | 28
Znanstvenoraziskovalni center Slovenske akademije znanosti in umetnosti | 618 | 12 | P6-0119, IP-0618 | Janja Kogovšek, Franci Gabrovšek, Tanja Pipan, Andrej Mihevc | 6382, 16180, 15687, 9652 | Krasoslovna terenska in laboratorijska oprema | 2004 | Karstological field and laboratory equipment | 41396.95 | Paket 12 | Oprema je postavljena na terenu in tako stalno v rabi v sklopu raziskovalnih projektov. | The equipment is installed in the field and therefore permanently used in the frame of our research projects. | Dežemere Onset uporabljamo za merjenje padavin v Postojni in Vrh Korena na Javornikih ter količine prenikle vode v Postojnski jami. Z avtomatsko merilno postajo za spremljanje letnih oscilacij temperature, vlage in lastnosti kapljajoče vode proučujemo v vhodnem delu Postojnske jame vplive turistične rabe jame na jamsko okolje. Gealog S s sondami za merjenje višine vode, temperature in spec.el. prevodnosti uporabljamo za zvezne meritve prenikle vode v Postojnski jami. Enake parametre merimo s sondami Levelogger v kraških jamah, kjer se pretakajo podzemne vode rek Pivke, Unice in Reke. Dodatna optična oprema za že obstoječi mikroskop Nikon Eclipse 600 je v rabi za opazovanje in proučevanje biološkega in mikrobiološkega materiala v podzemeljskih habitatih. | Raingauges Onset are used for the measurement of precipitation in Postojna and Vrh Korena on Javorniki Mountains, and of dripwater in the Postojna Cave. An automatic measurement station for the monitoring of annual oscillations of temperature, air humidity, and parameters of dripwater is used for the assessment of the impact of tourist use on the cave environment in the entrance part of the Postojna Cave. Gealog S with sondes for measurement of water level, temperature, and specific electrical conductivity is used for continuous monitoring of dripwater in the Postojna Cave. The same parameters are measured with the Levelogger sondes in karst caves with underground flow of the Pivka, Unica, and Reka Rivers. Additional optical parts for the existing microscope Nikon Eclipse 600 are used for the microscopy and study of biological and microbiological materials in underground habitats. | 105845,103256,105846,105847 | 25.3239 | 0 | 2.9739 | 22.35 | 25.3239 | 96 | 100 | http://is.zrc-sazu.si/oprema | 96 | P6-0119 | Tadej Slabe | 64 | IP-0618 | Jerneja Fridl | 32 | [12 empty] | 4 | 9 | 2 | 32 | 042532 | 0 | 20
Znanstvenoraziskovalni center Slovenske akademije znanosti in umetnosti | 618 | 2 | P6-0038 | Primož Jakopin, Andreja Žele | 05494, 12845 | Informacijski strežnik za tvorjenje, upravljanje in uporabo gradivskih slovarskih zbirk in programski paket SlovarRed | 2002 | Corpora Laboratory Equipment and SlovarRed (software) | 22796.28 | Paket 11 | Oprema se nahaja na Inštitutu za slovenski jezik Frana Ramovša in v računalniškem centru ZRC SAZU in je namenjena samo interni uporabi (licenca). | The equipment is located at the SRC SASA’s Fran Ramovš Institute for Slovenian Language and at the SRC SASA's Computer Centre. It is licensed for internal use only. | Oprema je namenjena tvorjenju, upravljanju in nadaljnji uporabi slovarskih zbirk, ki nastajajo na osnovi besedilnega korpusa in spletnega seznama besed slovenskega jezika. | The equipment is intended for composition, management and further use of dictionary collections, which are being developed upon the textual corpus and the online collection of the Slovenian language words. | 105833,105834,105835,104072,104073,104074,104075,104076,104077,104078,104291,105836,105837,105838,105839,105840,105841 | 23.9877 | 0 | 1.6377 | 22.35 | 23.9877 | 70 | 100 | http://is.zrc-sazu.si/oprema | 70 | P6-0038 | Kozma Ahačič | 50 | P5-0217 | Grega Strban | 20 | [12 empty] | 6 | 1 | 1 | 23 | 020132 | 0 | 50
Znanstvenoraziskovalni center Slovenske akademije znanosti in umetnosti | 618 | 13 | P1-0236 | Branko Vreš | 8056 | Programski paket FloVegSi | 2003 | FloVegSi (software, information system) | 5019.43 | Paket 11 | Oprema se nahaja na Biološkem inštitutu Jovana Hadžija ZRC SAZU. Pogoji uporabe se določijo glede na specifiko poizvedbe morebitnih interesentov. | The equipment is located at the SRC SASA’s Jovan Hadži Biological Institute. Terms of use are determined according to specific inquiries by potential users. | FLOVEGSI je relacijska baza in aplikacija za hranjenje, obdelavo, izpise, grafične prikaze in povezave z drugimi programskimi orodji (Turboveg, Syntax idr.) in aplikacijami geografskega informacijskega sistema (GIS) za floristične, vegetacijske in favnistične podatke. | Floristical and fitocenological database | 7777,7780,7787 | 22.7106 | 0 | 0.36059 | 22.35 | 22.7106 | 100 | 100 | http://is.zrc-sazu.si/oprema | 100 | P1-0236 | Matjaž Kuntner | 100 | [15 empty] | 6 | 1 | 5 | 24 | 030117 | 0 | 50
Znanstvenoraziskovalni center Slovenske akademije znanosti in umetnosti | 618 | 4 | P6-0064 | Maja Andrič | 18462 | Oprema za laboratorij za raziskovanje paleookolja | 2002 | Livingstone coring eqipment (modification after Stitz) attached to an electric hammer Makita. Coldstore. Palynological laboratory (with centrifuge Hettich Rotanta 460, water bath Memmert WB10, fume cupboard, ultrasonic bath Iskra Pio Sonis, muffle furnace Aurodent G9-5206, el. mixer Vibromix 114). | 47903.15 | Paket 11 | Oprema se nahaja na Inštitutu za arheologijo ZRC SAZU in raziskovalci imajo stalen dostop do raziskovalne opreme. | The research equipment is located at the Institute of archaeology SRC SASA and researchers have premanent access to research equipment | Vrtalna oprema se uporablja za terensko delo (vzorčenje sedimenta). Palinološki laboratorij se uporablja za pripravo vzorcev za analizo peloda, rastlinskih makrofosilov in loss-on-ignition analizo. | Coring equipment is used for fieldwork - palynological coring (sediment sampling). Samples for pollen, plant macrofossil and and loss-on-ignition analysis are prepared in palynological laboratory. | 103646,107846,103582,103629,103640,103641,103642,103643,103644,103647,107300 | 25.7913 | 0 | 3.4413 | 22.35 | 25.7913 | 40 | 100 | http://is.zrc-sazu.si/oprema | 40 | P6-0064 | Anton Velušček | 40 | [15 empty] | 6 | 4 | 3 | 60 | 020104 | 0 | 20
Znanstvenoraziskovalni center Slovenske akademije znanosti in umetnosti | 618 | 12 | P6-0119, IP-0618 | Franjo Drole | 17549 | AV programska oprema | 2002/2003 | Audio-visual equipment | 45621.75 | Paket 11 | Oprema je postavljena v predavalnici Inštituta za raziskovanje krasa ZRC SAZU in je ni možno premeščati. Za določene prireditve (Muzejski večeri Notranjskega muzeja iz Postojne, razstave različnih društev z območja Postojne, domači in mednarodnih sestanki, študijski programi) pa ob predhodni rezervaciji prostega termina omogočamo uporabo predavalnice in opreme. | The equipment is installed in the lecture room of the Karst Research Institute ZRC SAZU and could not be removed. By a preceding booking of a free term we enable a free use of the lecture room and equipment for certain perfomances (Museum Evenings of Notranjski muzej Postojna, expositions of various associations from the Postojna area, our and international meetings, study programmes). | Oprema je postavljena v predavalnici Inštituta za raziskovanje krasa ZRC SAZU in jo uporabljamo za predavanja, seminarje, sestanke in podobno. Omogoča nam javne predstavitve dosežkov našega dela na področju raziskovanja krasa, še posebej pri proučevanju in ocenjevanju vplivov človekovih posegov na to občutljivo pokrajino. Predavanja vabljenih domačih in tujih gostov ter njihovo sodelovanje pri seminarjih ali sestankih pa nam omogočajo vključevanje v različne aktivnosti v domačih in mednarodnih strokovnih krogih. | The equipment is installed in the lecture room of the Karst Research Institute ZRC SAZU and is used for lectures, seminars, meetings and similar. It enables the public presentation of our work related to karst research, and in particular to study and assessment of human impacts on this sensitive landscape. On the other hand the lectures of invited both Slovene and foreign experts and their engagement at seminars or meetings enable the incorporation into various activities of Slovene and international professional circles. | 100998,101304,101322,101335,101337,101343,101430,101537,101573,103913,104787,106170 | 25.6274 | 0 | 3.2774 | 22.35 | 25.6274 | 84 | 100 | http://is.zrc-sazu.si/oprema | 80 | P6-0119 | Tadej Slabe | 60 | IP-0618 | Jerneja Fridl | 20 | Mednarodna krasoslovna šola »Klasični kras« - International karstological school »Classical Karst« | Tadej Slabe | 0 | [9 empty] | 6 | 1 | 6 | 19 | 030028 | 12.29 | 20
Znanstvenoraziskovalni center Slovenske akademije znanosti in umetnosti | 618 | 15 | P6-0111 | Marjetka Golež Kaučič, Drago Kunej | 8191, 14493 | Digitalna računalniško podprta avdio delovna postaja | 2003 | Digital computer supported audio work station | 39232.78 | Paket 11 | Oprema je predvsem namenjena raziskovalnemu delu in izvajanju projektov na GNI in drugih inštitutih ZRC SAZU. | The access is supported for scinetists and researchers on the Institute of Ethnomusicology, and other institutes of SRC SASA. | Oprema omogoča kakovostno digitalizacijo zvočnega gradiva in shranjevanje gradiva v arhivskem digitalnem formatu. Takšen zapis omogoča preprosto in kvalitetno kopiranje in s tem lažjo dolgoročno zaščito in varovanje gradiva, katerega kopije lahko hranimo tudi v drugih sistemih in na različnih lokacijah. Oprema omogoča shranjevanje v več digitalnih formatih in s tem zagotavlja optimalno uporabo zvočnega gradiva različnim uporabnikom glede na njihove vsebinske in tehnične zahteve. | Enables quality digitization of sound materials and storage in digital archival format. The focus is on standardization: simple and quality copying of materials and thus easier long-term preservation of material; copies can be stored in different systems and locations. The software enables storage of materials in various digital formats and therefore optimal use of sound materials for different groups of users, depending on their thematic or technical requirements. | 101043,101081,101052,101070,101082 | 25.1684 | 0 | 2.8184 | 22.35 | 25.1684 | 100 | 100 | http://is.zrc-sazu.si/oprema | 100 | P6-0111 | Marjetka Golež Kaučič | 90 | Z6-6840 | Mojca Kovačič | 10 | [12 empty] | 6 | 1 | 3 | 57 | 030036 | 11.18 | 20
Znanstvenoraziskovalni center Slovenske akademije znanosti in umetnosti | 618 | 15 | P6-0111 | Marjetka Golež Kaučič, Drago Kunej | 8191, 14493 | Digitalni terenski laboratorij | 2006/2007 | Digital field laboratory | 26478.71 | Paket 13 | Oprema je predvsem namenjena raziskovalnemu delu in izvajanju projektov na GNI in drugih inštitutih ZRC SAZU. | The access is supported for scinetists and researchers on the Institute of Ethnomusicology, and other institutes of SRC SASA. | Omogoča digitalno avdio, avdiovizualno in slikovno snemanje ter osnovno urejanje in segmentacijo gradiva na terenu, direktno dokumentiranje in shranjevanje gradiva v informacijski sistem ter integracijo z osrednjim informacijskim sistemom Digitalnega arhiva GNI. Gre za pomemben prehod iz analognih v digitalne tehnologije že pri pridobivanju gradiva. | Enables digital audio and audio-visual recording and photographing. Further, the system (part of Ethnom use) has been developed to support segmentation of field recording, documenting and storing, and integration with other collections within Ethnomuse archive. The main goal of the system is to support digital manipulation of material throughout the whole process. | 101208,101285,101287,101112,101206,101210,101211,101212,101215,101218,101219,101221,101222,101223,107843,101296,101298,105790,105791,105792,105793,105794 | 24.3 | 0 | 1.95 | 22.35 | 24.3 | 100 | 100 | http://is.zrc-sazu.si/oprema | 100 | P6-0111 | Marjetka Golež Kaučič | 90 | Z6-6840 | Mojca Kovačič | 10 | [12 empty] | 6 | 4 | 8 | 25 | 070266 | 11.18 | 20
Znanstvenoraziskovalni center Slovenske akademije znanosti in umetnosti | 618 | 15 | P6-0111 | Marjetka Golež Kaučič, Drago Kunej | 8191, 14493 | Digitalni arhiv GNI | 2004 | GNI digital archive | 20247.1 | Paket 12 | Oprema je predvsem namenjena raziskovalnemu delu in izvajanju projektov na GNI in drugih inštitutih ZRC SAZU. | The access is supported for scinetists and researchers on the Institute of Ethnomusicology, and other institutes of SRC SASA. . | Osnovni namen opreme je izgradnja digitalnega arhiva, ki omogoča sodobno znastvenoraziskovalno in izobraževalno delo z raznovrstnim gradivom zbirk GNI ter multimedijsko prezentacijo in integracijo slovenske kulturne dediščine v evropski in tudi širši prostor. Povezuje specifično in raznoliko gradivo: zvočno, dokumentarne filme in video, rokopise ljudskih pesmi in tekstovno gradivo, kinetograme, terenske zapise, notne zapise, fotografije idr. Oprema omogoča dokumentacijo, hrambo in dolgoročno digitalno zaščito gradiva ter njegovo preprosto vključevanje v formate in sisteme, ki so v digitalni obliki preprosto dostopne javnosti. | Main goal of Ethnomuse is construction of the digital multimedia archive for the purpose scientific research work on varius collections from the Institute of Ethnomusicology. Further, the focus is on multimedia representation and integration of rich Slovenian cultural heritage into wider, European and international context. Ethnomuse contains specific multimedia materials and formats: audio material, video and film documentaries, manuscripts and other text materials, kinetograms, field recordings, musical notation, photo materials... The Ethnomuse system enables both digital production and post-production processes of recording, documenting, archiving (storage) and long-term digital preservation of collections. Web application has also been developed for browsing and searching the collections (www.ethnomuse.info). | 101041,101190,101217,101282,105789,105788 | 23.8045 | 0 | 1.4545 | 22.35 | 23.8045 | 100 | 100 | http://is.zrc-sazu.si/oprema | 100 | P6-0111 | Marjetka Golež Kaučič | 100 | [15 empty] | 6 | 1 | 1 | 23 | 040994 | 11.18 | 50
Znanstvenoraziskovalni center Slovenske akademije znanosti in umetnosti | 618 | 4 | P6-0064 | Anton Velušček, Adrijan Košir | 13607, 15155 | Sistem za izdelavo mikroskopskih preparatov Logitech | 2010 | Logitech - thin-section preparation system | 48332 | Paket 14 | Oprema je postavljena v laboratoriju ZRC SAZU na Novem trgu 2. Laboratorij izdeluje preparate za raziskovalce ZRC SAZU in za zunanje naročnike. | The equipment is placed in the laboratory at the SRC SASA on Novi trg 2. Ljubljana. Laboratory makes thin sections of various natural and artificial materials for researchers at the SRC SASA and for the external clients. | Sistem za izdelavo mikroskopskih preparatov Logitech je namenjen za kon_no izdelavo zbruskov iz arheolo_kih, geolo_kih, biolo_kih (rastlinskih in skeletnih), pedolo_kih in drugih nekovinskih in kovinskih materialov za prou_evanje pod opti_nim mikroskopom (v presevni in odsevni svetlobi, s katodno luminiscenco, UV luminiscenco itd.) ter z drugimi mikroskopskimi tehnikami (z vrsti_nim elektronskim mikroskopom, mikrosondo itd.). Jedro sistema je naprava za precizno bru_enje in poliranje vzorcev (Logitech PM5 single-workstation precision lapping and polishing machine), dodatni deli pa so prilagojeni za monta_o (lepljenje) vzorcev, predpripravo preparatov (grobo rezanje vzorcev, prilepljenih na steklo), obdelavo razli_nih materialov in za razli_ne velikosti vzorcev. | The system for making slides Logitech is designed for final production of thin sections from archaeological, geological, biological (floral and skeletal), soil and other non-metallic and metallic materials for the study under an optical microscope (transmitted and reflective light, the cathodoluminescence, UV luminescence, etc. .) and other microscopic techniques (with SEM, microprobe etc..). The core system is a device for precision grinding and polishing of samples (Logitech PM5 precision single-workstation Lapping and polishing machine); other parts are adapted for assembly (gluing) of the samples, pre-preparation (rough cut samples, pasted on the glass), the processing of various materials and for different sample sizes. | 107062 | 25.8221 | 0 | 3.4721 | 22.35 | 25.8221 | 100 | 100 | http://is.zrc-sazu.si/oprema | 100 | P6-0064 | Anton Velušček |  | P1-0008 | Špela Goričan | 100 | IP-0618 | Jerneja Fridl | [10 empty] | 6 | 3 | 9 | 60 | 102181 | 12.92 | 50
Narodna in univerzitetna knjižnica | 619 | 1 |  | Melita Ambrožič | 7152 | optični čitalec i2S CopiBook Color stand-alone scanning station for A2 landscape bound works | 2006 | i2S CopiBook Color stand-alone scanning station for A2 landscape bound works | 25000 | Paket 13 | Optični čitalec je uporabljen za digitalizacijo zbirk, ki jih hranimo v NUK-u. Zaradi preprečevanja okvar opremo uporabljajo specializirani kadri NUK. | The scanner is used for the digitisation of library materials kept in NUK. | Oprema je v uporabi za digitalno reproduciranje gradiva v NUK. Digitalizirano gradivo je skoraj v celoti prosto dostopno preko portala dLib.si. | The scanning station is being used for digital reproduction of NUK library materials. Almost all these materials have public access through the protal dLib.si. | 6722 | 13.7453 | 0 | 2.0294 | 11.7159 | 13.7453 | 100 | 100 | http://www.nuk.uni-lj.si/dokumenti/2010/pdf/cenik_2010.pdf | 100 | eTEN št. 518635 - Digitisation on Demand | Alenka Kavčič-Čolić | 0 | Norveški finančni mehanizmi - Digitalna knjižnica slovenije - dLib.si | Zoran Krstulović | 0 | Kultura - CU7-MULT7 št. 2009-0986/001-001 | Alenka Kavčič-Čolić | 100 | eVsebinePlus - Europeana Travel | Zoran Krstulović | 0 | [9 empty] | 23
Univerza v Ljubljani, Fakulteta za strojništvo | 782 | 0782-004 | P2-0241 | prof.dr.E.Govekar | 8782 | Sistem za vizualno karakterizacijo obdelovalnih procesov in parametrov | 2002 | System for visual characterisation of manufacturing | 149198.5707 | Paket 11 | Oprema je dostopna v laboratoriju in je na razpolago večim souporabnikom Fakultete pod nadzorom usposobljenega člana Raziskovalne skupine. Kontakt: edvard.govekar@fs.uni-lj.si | The equipment is available in the laboratory and is available to several users under the supervision of a qualified member of the research group. Contact: edvard.govekar @ fs-lj.si | Oprema se uporablja za vizualizacijo procesov v vidnem in infrardečem spektru. | Equipment is used for visualization in the visible and infrared spectrum. | 13275 | 45 | 0 | 0 | 45 | 45 | 85% | 100 | http://www.fs.uni-lj.si/raziskovalna_dejavnost/infrastrukturni_center/ | 100% | P2-0241 | Edvard Govekar | 100% | [15 empty] | 4 | 3 | 1 | 25 | 159 | 45 | 5
Univerza v Ljubljani, Fakulteta za strojništvo | 782 | 0782-034 | P2-0223 | prof.dr.I.Golobič | 5566 | Hitrotekoči sistem za spremljanje dinamičnih in termičnih procesov | 2002 | Fast speed fluid system for monitoring dynamical and thermo processes | 137863.7242 | Paket 11 | Preko spletnega ali e-mail kontakta iztok.golobic@fs.uni-lj.si je oprema skupaj z operaterjem razpoložljiva z najavo vsaj 3 dni pred snemanjem | Via web or e-mail contact iztok.golobic @ fs-lj.si the equipment is available together with the operator. The reservation in needed at least 3 days before. | Spremljanje hitrih in izjemno hitrih pojavov v laboratorijskem, industrijskem in naravnem okolju ob snemanju z več deset tisoč slik na sekundo. Omogočeno snemanje tudi preko mikroskopa do 1500 kratne povačave. | Follow-up fast and extremely fast phenomena in laboratory, industrial and natural environment when you recorded with tens of thousands of frames per second. Allows you to record even through a microscope up to 1500 times zoom. | 6436 | 45 | 0 | 0 | 45 | 45 | 85% | 100 | http://www.fs.uni-lj.si/raziskovalna_dejavnost/infrastrukturni_center/ | 100% | P2-0223 | Alojz Poredoš | 100% | [15 empty] | 4 | 3 | 1 | 4 | 161 | 45 | 5
Univerza v Ljubljani, Fakulteta za strojništvo | 782 | 0782-015 | P2-0182 | prof.dr.M.Fajdiga/ prof.dr. M. Nagode | 819 | Računalniška oprema za razvojna vrednotenja | 2003 | Computer equipment for evaluation development | 134038.1352 | Paket 11 | Do opreme imajo dostop partnerji razvojnega centra CRV ter ostali partnerji laboratorija LAVEK na UL-FS, s katerimi sodelujemo na skupnih razvojnih in raziskovalnih projektih. Kontakt: marko.nagode@fs.uni-lj.si | Access to the equipment has industry development center CRV and other partners of the laboratory LAVEK UL-FS, with which we cooperate on joint development and research projects. Contact: marko.nagode@fs.uni-lj.si | Merilna in računalniška oprema, ki je bila kupljena v sklopu paketa 11, je namenjena izključno za eksperimentalno in numerično vrednotenje zdržljivosti konstrukcij, ki so obremenjene z vibracijami in naključnimi dinamičnimi obremenitvami v malocikličnem in velikocikličnem področju. Eksperimentalna oprema obsega pospeškomerje in mikrofone z ojačevalci naboja, senzorje za merjenje sil in deformacij z ustrezno opremo za kondicioniranje signalov ter programsko in strojno opremo za procesiranje izmerjenih signalov. Oprema za numerično vrednotenje obsega univerzalno programsko opremo za izvajanje simulacij statičnih, tranzientnih in dinamičnih obremenitev konstrukcij ter ustrezno strojno opremo za izvajanje numeričnih simulacij. | Measurement and computer equipment that was purchased as part of the package 11, is intended solely for the experimental and numerical evaluation of the durability of structures, which are loaded with random vibration and dynamic loads in the low cycle and area. The experimental equipment comprises amplifiers and microphones charge, sensors for measuring forces and deformations of proper equipment for conditioning signals and hardware and software for processing measured signals. Equipment for the numerical evaluation of the extent universal software for the simulation of static, transient and dynamic loading of structures and the right hardware for the implementation of numerical simulations. | 6366 | 45 | 0 | 0 | 45 | 45 | 85% | 100 | http://www.fs.uni-lj.si/raziskovalna_dejavnost/infrastrukturni_center/ | 100% | P2-0182 | Marko Nagode | 100% | [15 empty] | 6 | 1 | 4 | 46 | 63 | 45 | 5
Univerza v Ljubljani, Fakulteta za strojništvo | 782 | 0782-016 | P2-0231 | prof.dr. M. Kalin | 14556 | Naprava za raziskavo fretinga s pripradajočo opremo za analizo površin | 2003 | Fretting test rig with equipment for contact surface analysis | 121515.6067 | Paket 11 | Oprema je na razpolago na CTD, Bogišičeva 8 po predhodnem dogovoru.Kontakt: mitjan.kalin@fs.uni-lj.si | Equipment is available at CTD, Bogišičeva 8 with preliminary arrangement Contact: mitjan.kalin@fs.uni-lj.si | Oprema je namenjena raziskavi mehanizma fretting obrabe, ki se pojavlja pri nihanjih z veliko frekvenco in amplitudo v mikrometerskem področju. S pomočjo opreme je moč zasledovati in analizirati odpornost materialov, površinskih plasti in obdelav pri fretting utrujanju. | The equipment is intended for the research of fretting wear mechanism, which arises at high frequency and high amplitude oscillations in micrometre domain. | 13209 | 45 | 0 | 0 | 45 | 45 | 85% | 100 | http://www.fs.uni-lj.si/raziskovalna_dejavnost/infrastrukturni_center/ | 85% | P2-0231 | Mitjan Kalin | 35% | L2-5487 | Mitjan Kalin | 20% | LV EU | Mitjan Kalin | 15% | EZK | Mitjan Kalin | 15% | [6 empty] | 3 | 10 | 5 | 44 | 62 | 45 | 5
Univerza v Ljubljani, Fakulteta za strojništvo | 782 | 0782-005 | P2-0270 | prof.dr.J.Možina | 1649 | Laserski izvori z opremo | 2003 | Laser sources with equipment | 110185.2304 | Paket 11 | Dostop do opreme je v domeni vodje Laboratorija. Kontakt: janez.mozina@fs.uni-lj.si | Access to equipment is in the domain head of the Laboratory. Contact: janez.mozina @ fs-lj.si | Lasersik izvori z opremo so namenjeni raziskavam laserskih obdelovalnih procesov in laserskih merilnih metod | Laser sources with equipment designed for research of laser machining processes and laser measurement methods. | 15032 | 45 | 0 | 0 | 45 | 45 | 85% | 100 | http://www.fs.uni-lj.si/raziskovalna_dejavnost/infrastrukturni_center/ | 60% | P2-0270 | Janez Grum | 40% | Pedagoški proces (izvajanje vaj) | Janez Grum | 20% | [12 empty] | 4 | 4 | 6 | 46 | 156 | 45 | 5
Univerza v Ljubljani, Fakulteta za strojništvo | 782 | 0782-016 | P2-0231 | prof.dr. M. Kalin | 14556 | Naprava za analizo degredacije biološko razgradljivih olj | 2003 | Instrumentation for degradation stability analysis of biodegradable oils | 63890.9024 | Paket 11 | Oprema je na razpolago na CTD, Bogišičeva 8 po predhodnem dogovoru.Kontakt: mitjan.kalin@fs.uni-lj.si | Equipment is available at CTD, Bogišičeva 8 with preliminary arrangement Contact: mitjan.kalin@fs.uni-lj.si | Naprava je namenjena analizi obstojnosti biološko razgradljivih olj in drugih olj in masti, s poudarkom na degradacijski stabilnosti. . | The instrumentation is intended for analysis of stability of biologically degradable and other oils and greases with emphasis on degradation stability. | 4700 | 45 | 0 | 0 | 45 | 45 | 85% | 100 | http://www.fs.uni-lj.si/raziskovalna_dejavnost/infrastrukturni_center/ | 85% | P2-0231 | Mitjan Kalin | 20% | L2-5487 | Mitjan Kalin | 20% | LV EU | Mitjan Kalin | 25% | EZK | Mitjan Kalin | 20% | [6 empty] | 3 | 1 | 2 | 4 | 61 | 45 | 5
Univerza v Ljubljani, Fakulteta za strojništvo | 782 | 0782-010 0782-011 | P2-0248 | izr.prof.dr.N. Herakovič /prof.dr.M.Junkar | 807; 9006 | Sistem za celovito zasledovanje in vrednotenje izdelovalnih procesov | 2003/2004 | System for comprehensive processes monitoring and evaluation of manufactoring processes | 69736.665 | Paket 11 | Oprema je dostopna med delovnim časom, tako za pedagoške,kot raziskovalne in industrijske aplikacije. Kontakt: karl.kuzman@fs.uni-lj.si in mihael.junkar@fs.uni-lj.si | Equipment is available during working hours, for teaching and research and industrial applications. Contact: karl.kuzman @ fs-lj.si and mihael.junkar @ fs-lj.si | Sistem se uporablja za generiranje višjih tlakov vodnega curka na 400 MP, merjenje preoblikovalnih lastnosti in zasledovanje preoblikovalnih procesov.Oprema se uporablja pri raziskavah na področju hladnega rezanje z vodnim curkom, določevanja preoblikovalnih lastnosti pločevinin masivnih materialov ter za zasledovanje preoblikovalnih procesov. (50% prof. Kuzman, 50% prof Junkar) | The system is used to generate high pressure water jet at MP 400, measurement of forming characteristics and the pursuit of forming processes. Equipment used in research in the field of cold cutting, water jet determination properties of sheet metal forming solid materials, and to pursue forming processes. (50% prof. Kuzman, 50% Professor Junkar) | 419 | 45 | 0 | 0 | 45 | 45 | 85% | 100 | http://www.fs.uni-lj.si/raziskovalna_dejavnost/infrastrukturni_center/ | 100% | P2-0248 | Mihael Junkar | 100% | [15 empty] | 3 | 10 | 4 | 46 | 64 | 45 | 5
Univerza v Ljubljani, Fakulteta za strojništvo | 782 | 0782-028 | P2-0264 | prof.dr.I.Emri | 4316 | Sistem za analizo mikrodeformacij submikronskih vlaken pri termomehanskem obremenjevanju s pulznim laserjem | 2003/2004 | System for analayzing of microdeformations submicronic fibers by thermo-mechanical loading with pulse laser | 81067.7265 | Paket 11 | Dostop do opreme je v domeni vodje Laboratorija. Kontakt: cem@fs.uni-lj.si | Access to equipment is in the domain head of the Laboratory. Contact: cem@fs.uni-lj.si | Komora omogoča simultano vibracijsko testiranje v nadzorovanem okolju temperature v območju od -70 stopinj C do 180 stopinj C, temp. gradient je 5 stopinj / min. | Temperature chamber allows simulatneous vibrational testing in controlled temperature environment in the range from -70deg. C up to 180 deg. C; temp. gradient is 5 deg/min. | 4704 | 45 | 0 | 0 | 45 | 45 | 85% | 100 | http://www.fs.uni-lj.si/raziskovalna_dejavnost/infrastrukturni_center/ | 65% | P2-0264 | Igor Emri | 5% | L2-6761 | Igor Emri | 60% | [12 empty] | 3 | 4 | 3 | 44 | 142 | 45
Univerza v Ljubljani, Fakulteta za strojništvo | 782 | 0782-020 |  | prof. dr. P. Butala | 6765 | Oprema za procesni informacijski sistem v distrubuirani proizvodnji | 2003 | Equipment for processing information system in distributed manufacturing | 25002.49 | Paket 11 | Dostop do opreme je v domeni vodje laboratorija. Kontakt: peter.butala@fs.uni-lj.si | Access to equipment is in the domain of the Laboratory Head.. Contact: peter.butala@fs.uni-lj.si | Oprema vključuje CNC in PLC krmilnike, komunikacijsko opremo in senzoriko ter razvojno okolje za razvoj proizvodnega informacijskega sistema (MES - Manufacturing Execution System). Na osnovi te opreme je bil razvit in implementiran sistem LIMES. | The equipment includes a CNC and a PLC controller, communication equipment, sensor systems and a development environment for developing manufacturing execution systems (MES). On this equipment the LIMES information system was developed. | 4754 | 45 | 0 | 0 | 45 | 45 | 85% | 100 | http://www.fs.uni-lj.si/raziskovalna_dejavnost/infrastrukturni_center/ | 80% | P2-0270 | Janez Grum | 40% | Pedagoška dejavnost | Peter Butala | 40% | [12 empty] | 6 | 1 | 6 | 46 | 160 | 45 | 5
Univerza v Ljubljani, Fakulteta za strojništvo | 782 | 0782-013 | P2-0266 | prof.dr. Kopač | 6883 | Skenirna naprava Cyclom s tipali | 2002 | Cyclom scanning device with sensors | 34393.82 | Paket 11 | Dostop do skenirne naprave Cyclone je možen po dogovoru z vodjo laboratorija. Opremo je možno najeti stupaj z kvaliificiranim operaterjem. Kontakt: janez.kopac@fs.uni-lj.si | Access to the Cyclon scaning device is possible on a rent bases. Condition for a rent is that with equipment handled qualified operator and that a rent is paid after use of equipment. Contact: janez,kopac@fs.uni-lj.si | Skenirna naprava Cyclone 2 je primerna za zelo natančno 3D-skeniranje površin predmetov oz. dimenzijsko preverjanje predmetov izven proizvodne linije. Skeniranje površine lahko poteka v ravnini (2D-skeniranje) oz. v prostoru (3D-skeniranje), pri čemer se oblikuje t.i. "oblak točk", ki je pravzaprav digitalni zapis površine. | Renishaw Cyclone 2 scanning device is independant unit for very precise 3D-scanning and measuring tasks outside the production lines. Enclosed software offers a lot options concerning different ways to gather data from unknown 2D- profiles and 3D-surface. | 1520479 | 45 | 0 | 0 | 45 | 45 | 85% | 100 | http://www.fs.uni-lj.si/raziskovalna_dejavnost/infrastrukturni_center/ | 100% | P2-0226 | Janez Kopač | 40% | L2-6770 | Janez Kopač | 30% | Z2-6771 | Janez Kopač | 10% | Pedagoška dejavnost | Janez Kopač | 10% | Me-Eng | Janez Kopač | 10% |  |  |  | 3 | 12 | 4 | 46 | 71 | 45 | 5
Univerza v Ljubljani, Fakulteta za strojništvo | 782 | 0782-007 | P2-0263 | prof. dr. M. Boltežar | 2034 | Elektrodinamični stresalnik s konrolorjem | 2003 | Electrodynamic shaker with controler | 45537.2 | Paket 11 | Oprema je dostopna v Laboratoriju za dinamiko strojev in konstrukcij UL FS. Kontaktna oseba je prof. Miha Boltežar, preko tel 01 4771 608 ali e:miha.boltezar@fs.uni-lj.si, odzivnost v enem dnevu. | The equipment is available in the Laboratory for dynamics of machines and structures and is available toother users under the supervision of a qualified member of the lab. Contact: miha.boltezar@fs.uni-lj.si | oprema se uporablja za vibracijsko obremenjevanje manjših izdelkov, amplituda dinamične pri sinusnem vzbuanju je 1000 N. Preko kontrolerja je omogočeno sinusno, naključno ter udarno testiranje. | The equioment is intended to be used for vibrational testing for smaller products, the amplitude of dynamic force at sinusoidal testing is 1000 N. The controller allows the system for sinusoidal, random - broad band and impact testing. | 150445 | 45 | 0 | 0 | 45 | 45 | 85% | 100 | http://www.fs.uni-lj.si/raziskovalna_dejavnost/infrastrukturni_center/ | 90% | P2-0263 | Franc Kosel | 40% | Marie Curie ITN | Miha Boltežar | 10% | Pedagoška dejavnost | Miha Boltežar | 20% | L2-6772 | Miha Boltežar | 20% | [6 empty] | 3 | 10 | 6 | 46 | 7 | 45 | 5
Univerza v Ljubljani, Fakulteta za strojništvo | 782 | 0782-001 | P2-0162 | prof. dr. I. Žun | 3544 | CTA anemometer | 2004 | Constant Temperature Anemometer | 39118.39 | Paket 11 | Dostop do opreme je v domeni vodje Laboratorija. Kontakt: iztok.zun@fs.uni-lj.si | Access to equipment is in the domain of the Head of Laboratory. Contact:iztok.zun@fs.uni-lj.si | CTA anemometer omogoča merjenje lokalne dinamike hitrosti v kapljevinah in plinih. | CTA anemometer allows measurements of local velocity dynamics in gases and liquids. | 12251 | 45 | 0 | 0 | 45 | 45 | 85% | 100 | http://www.fs.uni-lj.si/raziskovalna_dejavnost/infrastrukturni_center/ | 80% | P2-0162 | Iztok Žun | 60% | Pedagoška dejavnost | Iztok Žun | 20% | [12 empty] | 4 | 3 | 4 | 4 | 60 | 45 | 5
Univerza v Ljubljani, Fakulteta za strojništvo | 782 | 0782-002 | P2-0263 | prof.dr.F.Kosel | 1698 | Merilna enota za vrednotenje mehanskih in geometrijskih stanj fleksibilnih sistemov, ki delujejo na osnovi inteligentnih gradiv | 2003 | Measurement unit for evaluation of the mechanical and geometrical conditions of flexible systems that operate on the basis of intelligent materials | 26262.42 | Paket 11 | Dostop do opreme je v domeni vodje Laboratorija. Kontakt: franc.kosel@fs.uni-lj.si | Access to equipment is in the domain head of the Laboratory. Contact: franc.kosel@fs.uni-lj.si | Merilna enota omogoča vrednotenje mehanskih in geometrijskih stanj fleksibilnih sistemov, ki delujejo na osnovi inteligentnih gradiv | The measurement unit is used for evaluation of mechanical and geometrical states of the flexible systems, which are working on the bases of smart materials | 4683 | 45 | 0 | 0 | 45 | 45 | 85% | 100 | http://www.fs.uni-lj.si/raziskovalna_dejavnost/infrastrukturni_center/ | 80% | P2-0263 | Franc Kosel | 60% | Pedagoška dejavnost | Franc Kosel | 20% | [12 empty] | 3 | 12 | 4 | 4 | 6 | 45 | 5
Univerza v Ljubljani, Fakulteta za strojništvo | 782 | 0782-033 | P2-0167 | prof.dr.B.Širok | 9286 | Dvokomponentni laserski Dopplerjev anemometer | 2005 | Two component lase Doppler anemometer | 57469.0699 | Paket 12 | Oprema je na voljo po dogovoru z vodjo laboratorija. Opremo je možno najeti stupaj z operaterjem. Kontakt: brane.sirok@fs.uni-lj.si | Equipment is available by arrangement with the Head of the laboratory. The equipment can be rented stupaj the operator. Contact: brane.sirok @ Eng-lj.si | Oprema je namenjena meritvam hitrosti toka tekočin. Moč laserja znaša 5W. Merilna sonda uporablja optična vlakna. Možna je uporaba v vrtečih sistemih. | The equipment is intended to measure the velocity of fluid flow. The laser power is 5W. The probe uses an optical fiber. Can be used in rotating systems. | 1520879 | 45 | 0 | 0 | 45 | 45 | 85% | 100 | http://www.fs.uni-lj.si/raziskovalna_dejavnost/infrastrukturni_center/ | 75% | P2-0167 | Brane Širok | 75% | [15 empty] | 6 | 4 | 1 | 25 | 242 | 45 | 5
Univerza v Ljubljani, Fakulteta za strojništvo | 782 | 0782-030 | P2-0270 | prof.dr.J.Grum | 3551 | Sistem za popis integritete površin po mehanski in toplotni obdelavi | 2006 | System for survey of surface integrity after mechanical and thermo processing | 151481.7591 | Paket 12 | Ponedeljek - petek, kadar oprema ni zasedena zaradi vaj. Kontakt: janez.grum@fs.uni-lj.si | Monday - Friday, when the equipment is available. Contact: janez.grum @ fs-lj.si | SEM - elektronska mikroskopija,EDS analiza,WDS analiza;Natezni preizkus do 45 kN upogibni in tlačni preizkus, preizkušanje lepljenih in varjenih spojev, preizkušanje dinamične trdnosti, določanje da/dn oz.hitrosti širjenja razpok, določanje odpornosti materialov in površinskih zaščitnih slojev proti koroziji. Možnost uporabe različnih vrst korozivnih medijev z različno koncentracijo. | SEM - electron microscopy, EDS analysis, WDS analysis, tensile test up to 45 kN, bending and pressure testing, testing of glued and welded joints, fatigue testing, to determine / or nec. crack propagation speed, determine the resistance of materials and surface protective layers against corrosion. The possibility of using different types of corrosive media with different concentrations. | 13735 | 45 | 0 | 0 | 45 | 45 | 85% | 100.0033 | http://www.fs.uni-lj.si/raziskovalna_dejavnost/infrastrukturni_center/ | 100% | P2-0270 | Janez Grum | 100% | [15 empty] | 3 | 7 | 1 | 46 | 223 | 45 | 5
Univerza v Ljubljani, Fakulteta za strojništvo | 782 | 0782-014 | P2-0182 | prof.dr.M.Nagode | 13469 | Eksperimentalna oprema za verifikacijo obratovalne trdnosti | 2005 | Zwick HB100 in Zwick T1-FR005TEW.A50 | 255000 | Paket 12 | V zvezi s postopkom in pogoji se obrnite na skrbnika opreme. Kontakt: marko.nagode@fs.uni-lj.si | In relation to procedures and conditions, please contact the administrator of the equipment. Contact: marko.nagode @ fs-lj.si | Oprema je namenjena statičnim (do 5 kN) in dinamičnim (do 100 kN) testiranjem preskušancev iz gume ter zračnim vzmetem. Na razpolago je temperaturna komora od -80 °C do 250 °C. | The equipment is intended for static (up to 5 kN) and dynamic (up to 100 kN) testing of specimens of rubber and air springs. The temperature chamber from -80 ° C to 250 ° C. | 1521000 | 45 | 0 | 0 | 45 | 45 | 85% | 100 | http://www.fs.uni-lj.si/raziskovalna_dejavnost/infrastrukturni_center/ | 100% | P2-0182 | Marko Nagode | 100% | [15 empty] | 3 | 10 | 4 | 44 | 243 | 45 | 5
Univerza v Ljubljani, Fakulteta za strojništvo | 782 | 0782-028 | P2-0264 | prof.dr.I.Emri | 4316 | Modificiran ekstruder z regulacijo termo-mehanske obremenitve materiala | 2005 | Modificated extrudor with regulation of thermo-mechanical load of material | 156073.8225 | Paket 12 | Izposoja možna v skladu z dogovorom, kontakt: cem@fs.uni-lj.si | Possible in accordance with the agreement, contact: cem@fs.uni-lj.si | Ekstrudor je namenjen ekstrudiranju prahu in granul plastike pri temperaturnem območju med sobno temp. in 400 °C. Ekstrudiran material ima lahko sledeče oblike: -valj ø6mm dolžine do 180mm | Extruder is designed ekstrudiranju powder and plastic granules in a temperature range between room temp. and 400 ° C. Extruded material may have the following format:-cylinder ø6mm length to 180mm | 1520971 | 45 | 0 | 0 | 45 | 45 | 85% | 100 | http://www.fs.uni-lj.si/raziskovalna_dejavnost/infrastrukturni_center/ | 80% | P2-0264 | Igor Emri | 0% | L2-6761 | Igor Emri | 80% | [12 empty] | 1 | novo – procesiranje | novo – ekstrudor | 44 | 247 | 45 | 5
Univerza v Ljubljani, Fakulteta za strojništvo | 782 | 0782-015 | P2-0182 | prof.dr.M.Fajdiga/ prof.dr. M. Nagode | 819 | Merilna in računalniška oprema za specialna razvojna vrednotenja | 2005 | Mesurement and CAE equipment for special R&D evaluations | 147774.4098 | Paket 12 | Do opreme imajo dostop partnerji razvojnega centra CRV ter ostali partnerji laboratorija LAVEK na UL-FS, s katerimi sodelujemo na skupnih razvojnih in raziskovalnih projektih. Kontakt: marko.nagode@fs.uni-lj.si | Access to the equipment have industry development center CRV and other partners in the laboratory LAVEK UL-FS, with which we cooperate on joint development and research projects. Contact: marko.nagode@fs.uni-lj.si | Merilna in računalniška oprema, ki je bila kupljena v sklopu paketa 12, je namenjena izključno za eksperimentalno in numerično vrednotenje obnašanja konstrukcij, ki so obremenjene z ekstremnimi mehanskimi obremenitvami (npr. trk vozila). Eksperimentalna oprema obsega triosne pospeškomerje z univerzalnimi moduli za kondicioniranje signalov, hitro kamero in laserska senzorja pomikov. Oprema za numerično vrednotenje obsega programsko opremo za izvajanje simulacij izrazito dinamičnih pojavov ter ustrezno razširitev strojne opreme. | Measurement and computer equipment that was purchased as part of the package 12, is intended solely for the experimental and numerical evaluation of the behavior of structures, which are burdened with extreme mechanical stress (eg, vehicle collision). The experimental equipment comprises triaxial with universal modules for signal conditioning, speed camera and laser sensor displacements. Equipment for numerical scale software for the simulation of highly dynamical phenomena, and the appropriate extension hardware. | 1520913 | 45 | 0 | 0 | 45 | 45 | 85% | 100 | http://www.fs.uni-lj.si/raziskovalna_dejavnost/infrastrukturni_center/ | 100% | P2-0182 | Marko Nagode | 100% | [15 empty] | 3 | 10 | 4 | 46 | 238 | 45 | 5
Univerza v Ljubljani, Fakulteta za strojništvo | 782 | 0782-016 | P2-0231 | prof.dr. M. Kalin | 14556 | Oprema za raziskave in karakterizacijo obrabnih mehanizmov na področju nanotribologije | 2005 | Equipment for investigation and characterization of wear nano-tribological mechanisms | 148442.4573 | Paket 12 | Oprema je na razpolago na CTD, Bogišičeva 8 po predhodnem dogovoru.Kontakt: mitjan.kalin@fs.uni-lj.si | Equipment is available at CTD, Bogišičeva 8 with preliminary arrangement Contact: mitjan.kalin@fs.uni-lj.si | Oprema omogoča raziskavo obrabnih mehanizmov na nano področju, kar vključuje obremenitve v območju nN in pomike v področju 10nm – 10 µm. S pomočjo opreme je možna raziskava in karakterizacija triboloških procesov v nanopodročju za različne vrste materialov, površinskih plasti in obdelav s poudarkom na interakcijah med površino in mazivom. | The equipment provides means of research for nano-scale wear mechanisms, which involves loads in nN range and strokes in the 10 nm - 10 µm range. The equipment provides possibilities for research and characterization of nano-scale tribological processes for different types of materials, surface layers and surface treatement with emphasis on interactions between surface and lubricant. | 1520778 | 45 | 0 | 0 | 45 | 45 | 85% | 100 | http://www.fs.uni-lj.si/raziskovalna_dejavnost/infrastrukturni_center/ | 85% | P2-0231 | Mitjan Kalin | 30% | L2-5487 | Mitjan Kalin | 20% | LV EU | Mitjan Kalin | 10% | EZK | Mitjan Kalin | 25% | [6 empty] | 3 | 6 | 1 | 47 | 232 | 45 | 5
Univerza v Ljubljani, Fakulteta za strojništvo | 782 | 0782-019 | P2-0256 | prof.dr.J.Duhovnik | 2859 | Laserski merilnik | 2005/2006 | Laser scanner Kreon Zephyr KZ 50 | 121190.43 | Paket 12 | Direkten kontakt s skrbnikom, vsak primer obravnava posebej. Kontakt: joze.duhovnik@fs.uni-lj.si | Direct contact with the administrator, each case is handled separately. Contact: joze.duhovnik @ fs-lj.si | Oprema je namenjena raziskavam s področja merjenja oblike prostih površin. | The equipment is intended for research in the measurement of free form surfaces. | 1520883 | 45 | 0 | 0 | 45 | 45 | 85% | 100 | http://www.fs.uni-lj.si/raziskovalna_dejavnost/infrastrukturni_center/ | 90% | P2-0256 | Jože Duhovnik | 50% | Tržni projekti | Jožef Duhovnik | 40% | Pedagoški proces (izvajanje vaj) | Jožef Duhovnik | 0% | EGPR | Jožef Duhovnik | 0% | [6 empty] | 4 | 5 | 5 | 46 | 225 | 45 | 5
Univerza v Ljubljani, Fakulteta za strojništvo | 782 | 0782-018 | P2-0109 | prof.dr.I.Prebil | 9806 | Merilni sistem za 3D analizo dinamike vožnje vozil in gibanja potnikov v vozilih ter za analizo geometrije voznih površin | 2005 | Measurement system for driving dynamics, vehicle occupant motion, and driving surface geometry analysis | 135074.8289 | Paket 12 | Oprema je na voljo po predhodnem dogovoru. Možna je uporaba celotnega sistema ali posameznih delov. Kontakt ivan.prebil@fs.uni-lj.si | Equipment is available by prior arrangement. It is possible to use the entire system or individual parts. Contact ivan.prebil @fs-lj.si | Merjenje geolokacije vozila, merjenje pospeškov na več mestih v vozilu ali na potniku v njem, merjenje hitrosti vozila, merjenje pomikov določenih sistemov v vozilu (npr. obešenja koles), snemanje slike/videoposnetka vozišča/potnikov/sistemov na vozilu, generiranje modelov voznih ploskev | Geo Location Measurement of vehicle acceleration measurements at several places in a vehicle or a passenger in it, measuring the speed of the vehicle, measuring the displacement of certain systems in the vehicle (eg suspension bike), take a picture / video carriageway / passenger / vehicle systems, generating models rolling surface | 13056 | 45 | 0 | 0 | 45 | 45 | 85% | 100 | http://www.fs.uni-lj.si/raziskovalna_dejavnost/infrastrukturni_center/ | 100% | P2-0109 | Ivan Prebil | 100% | [15 empty] | 6 | 4 | 8 | 46 | 236 | 45 | 5
Univerza v Ljubljani, Fakulteta za strojništvo | 782 | 0782-002 | P2-0263 | prof.dr.F.Kosel | 4107 | Temperaturna komora z zahtevanim priborom, merilno in programsko opremo za mehansko analizo inteligentnih gradiv | 2005 | Temperature chamber with required equipment, mesurament and programm equipment for analyzing intelligent elements | 82276.4468 | Paket 12 | Dostop do opreme je v domeni vodje Laboratorija. Kontakt franc.kosel@fs.uni-lj.si | Access to equipment is in the domain head of the Laboratory. Contact franc.kosel @ fs-lj.si | Uporablja se za analizo mehanskih lastnosti gradiv. | It is used to analyze the mechanical properties of materials. | 4640 | 45 | 0 | 0 | 45 | 45 | 85% | 100 | http://www.fs.uni-lj.si/raziskovalna_dejavnost/infrastrukturni_center/ | 100% | P2-0263 | Franc Kosel | 100% | [15 empty] | 3 | 12 | 3 | 4 | 241 | 45 | 5
Univerza v Ljubljani, Fakulteta za strojništvo | 782 | 0782-005 | P2-0270 | prof.dr.J.Možina | 0782-005 | Laserska izvora z opremo | 2005 | Laser sources with equipment | 106826.91 | Paket 12 | Dostop do opreme je v domeni vodje Laboratorija. Kontakt janez.mozina@fs.uni-lj.si | Access to equipment is in the domain head of the Laboratory. Contact janez.mozina @ fs-lj.si | Lasersik izvori z opremo so namenjeni raziskavam laserskih obdelovalnih procesov in laserskih merilnih metod | Laser sources with equipment designed for research of laser machining processes and laser measurement methods | 15032 | 45 | 0 | 0 | 45 | 45 | 85% | 100 | http://www.fs.uni-lj.si/raziskovalna_dejavnost/infrastrukturni_center/ | 90% | P2-0270 | Janez Grum | 40% | Pedagoški proces (vaje) | Janez Grum | 40% | MR - Primož Poredoš | Janez Možina | 10% | [9 empty] | 4 | 4 | 6 | 46 | 240 | 45 | 5
Univerza v Ljubljani, Fakulteta za strojništvo | 782 | 0782-007 | P2-0263 | prof.dr.M.Boltežar | 2034 | Izvor vibracij srednje moči | 2005 | Elektrodinamični stresalnik LDS V875-SPA 440K | 136659.7003 | Paket 12 | Direktni kontakt s skrbnikom; za vsak primer posebej. Kontakt miha.boltezar@fs.uni-lj.si | Direct contact with the head of the lab. Contact e:miha.boltezar@fs.uni-lj.si | Vibracijsko stresanje izdelkov, amplituda sile pri sinusnem obremenjevanju je 35 000 N. Kontroler omogoča sine-sweep testiranje, širokospektralno-naključno kot tudi udarno testiranje. | Vibrational testing of products, force amplitude at sine excitation is 35 000 N. Controller allows also broadband and impact testing. | 352 | 45 | 0 | 0 | 45 | 45 | 85% | 100 | http://www.fs.uni-lj.si/raziskovalna_dejavnost/infrastrukturni_center/ | 100% | P2-0263 | Franc Kosel | 30% | Marie Curie ITN | Miha Boltežar | 20% | L2-6772 | Miha Boltežar | 30% | J2-6763 | Janko Slavič | 20% | [6 empty] | 3 | 10 | 6 | 46 | 233 | 45 | 5
Univerza v Ljubljani, Fakulteta za strojništvo | 782 | 0782-004 | P2-0241 | i.prof.dr.E.Govekar | 8782 | Sistem za karakterizacijo tehnoloških procesov | 2004/2005 | System for characterization of technological processes | 67031.097 | Paket 12 | Direktni kontakt s skrbnikom; za vsak primer posebej. Kontakt edvard.govekar@fs.uni-lj.si | Direct contact with the administrator for each case. Contact edvard.govekar @ fs-lj.si | Oprema se uporablja pri zajemanju in analizi podatkov | The equipment used in capturing and analyzing data. | 1167401 | 45 | 0 | 0 | 45 | 45 | 85% | 100 | http://www.fs.uni-lj.si/raziskovalna_dejavnost/infrastrukturni_center/ | 100% | P2-0241 | Edvard Govekar | 100% | [15 empty] | 3 | 10 | 6 | 25 | 235 | 45 | 5
Univerza v Ljubljani, Fakulteta za strojništvo | 782 | 0782-009 | P2-0223 | prof.dr.A.Poredoš/ prof.dr.V.Butala | 6415; 9129 | Merilna oprema za merjenje temparaturnih polj (termovizijska kamera) | 2006 | FLIR ThermaCAM S65 -FLIR Systems | 57452.1783 | Paket 12 | Možnost izposoje za največ 3 dni. Kontakt: alojz.poredos@fs.uni-lj.si in vincenc.butala@fs.uni-lj.si | Possible renting for max. 3 days. Contact: alojz.poredos@fs.uni-lj.si in vincenc.butala@fs.uni-lj.si | Termokamera za brezdotično merjenje površinskih temperatur. Dodatne informacije Mitja Mazej, Fakulteta za strojništvo, tel. 01 4771103 | Infrared camera for contactless measurements of the surface temperatures. Additional info: Mitja Mazej, Fakulteta za strojništvo, tel. 01 4771103 | 7119 | 45 | 0 | 0 | 45 | 45 | 85% | 100 | http://www.fs.uni-lj.si/raziskovalna_dejavnost/infrastrukturni_center/ | 100% | P2-0223 | Alojz Poredoš | 100% | [15 empty] | 3 | 3 | 3 | 31 | 230 | 45 | 5
Univerza v Ljubljani, Fakulteta za strojništvo | 782 | 0782-020 | P2-0270 | prof.dr. A. Sluga | 799 | Modernizacija 3D sistema za merjenje geometrične natančnosti | 2004/2005 | Modernisation of 3D geometric accuracy measurement system | 27584.03 | Paket 12 | Oprema je na voljo po dogovoru z vodjem laboratorija. Opremo je možno najeti skupaj z operaterjem. Kontakt: drago.bracun@fs.uni-lj.si | Equipment is available by arrangement with the Head of the laboratory. The equipment can be rented together with the operator. Contact: drago.bracun@fs.uni-lj.si | Merjenje geometrije objektov, namenjena predvsem kontroli geometrije in povratnemu inženiringu, meritve možno izvajati na osnovi CAD modela. Merilna negotovost = 2,5+L/1000 [um]. | Measurement of geometry, dedicated primarely to geometric control and reverse engineering. Measurement can be carried out based on CAD model. Measurement uncertainity = 2,5+L/1000 [um]. | 12416 | 45 | 0 | 0 | 45 | 45 | 85% | 100 | http://www.fs.uni-lj.si/raziskovalna_dejavnost/infrastrukturni_center/ | 100% | P2-0270 | Janez Grum | 50% | Pedagoška dejavnost | Alojz Sluga | 50% | [12 empty] | 6 | 4 | 3 | 46 | 234 | 45 | 5
Univerza v Ljubljani, Fakulteta za strojništvo | 782 | 0782-024 | P2-0167 | prof. dr. T. Katrašnik | 23468 | Elektronski krmilni sistem za upravljanje motorske krmilne zavore | 2005 | Electronic control system for motorcycle brakes management control | 38972.11 | Paket 12 | Oprema je na voljo po dogovoru z vodjo laboratorija. Je neprenosna. Opremo je možno najeti stupaj z operaterjem. Kontakt: tomaz.katrasnik@fs.uni-lj.si | Equipment is available by arrangement with the Head of the laboratory. The equipment is is non-transferable. The equipment can be rented together with the operator. Contact: tomaz.katrasnik@fs.uni-lj.si | Oprema je namenjena za meritve parametrov motorjev z notranjim zgorevanjem do vrtilne frekvence 12000min-1 ter moči 191kW. Preizkuša se lahko tudi druge pogonske agregate. | The equipment is used for I.C. Engine testing up to 12000 rpm and 191kW. Other powertrains can be tested as well. | 1520740 | 45 | 0 | 0 | 45 | 45 | 85% | 100 | http://www.fs.uni-lj.si/raziskovalna_dejavnost/infrastrukturni_center/ | 100% | P2-0167 | Brane Širok | 20% | Pedagoška dejavnost | Tomaž Katrašnik | 50% | L2-5468 | Tomaž Katrašnik | 30% | [9 empty] | 4 | 3 | 3 | 46 | 227 | 45 | 5
Univerza v Ljubljani, Fakulteta za strojništvo | 782 | 0782-001 | P2-0162 | prof. dr. I. Žun | 3544 | Tlačni senzor s procesno enoto | 2004 | Pressure sensor processing unit | 25188.78 | Paket 12 | Dostop do opreme je v domeni vodje Laboratorija. Kontakt: iztok.zun@fs.uni-lj.si | Access to equipment is in the domain of the Head of Laboratory. Contact:iztok.zun@fs.uni-lj.si | Optični senzor omogoča lokalne meritve dinamike tlaka v fluidih. | Optical sensor allows local measurements of pressure dynamics in fluids. | 12253 | 45 | 0 | 0 | 45 | 45 | 85% | 100 | http://www.fs.uni-lj.si/raziskovalna_dejavnost/infrastrukturni_center/ | 100% | P2-0162 | Iztok Žun | 50% | Pedagoška dejavnost | Iztok Žun | 50% | [12 empty] | 4 | 5 | 3 | 4 | 245 | 45 | 5
Univerza v Ljubljani, Fakulteta za strojništvo | 782 | 0782-005 | P2-0270 | prof.dr.J.Možina | 1649 | Laserski izvori in mikroobdelovalni sistemi | 2007 | Laser sources and microprocessing systems | 83618.58 | Paket 13 | Izposoja ni možna, ker je oprema vgrajena v sisteme za raziskavo vlakenskih laserjev. Kontakt: janez.mozina@fs.uni-lj.si | Rent is not possible because the equipment is installed in the system for research of fiber lasers. Contact: janez.mozina @ fs-lj.si | Oprema je namenjena predvsem raziskavam in razvoju vlakenskih laserjev. | The equipment is intended primarily for research and development of fiber lasers. | 7000794 | 45 | 0 | 0 | 45 | 45 | 85% | 100 | http://www.fs.uni-lj.si/raziskovalna_dejavnost/infrastrukturni_center/ | 90% | P2-0270 | Janez Grum | 30% | L2-6780 | Rok Petkovšek | 30% | EU projekt | Janez Grum | 30% | [9 empty] | 4 | 4 | 4 | 46 | 173 | 45 | 5
Univerza v Ljubljani, Fakulteta za strojništvo | 782 | 0782-033 | P2-0167 | prof.dr.B.Širok | 9286 | Kavitacijski tunel | 2007 | Cavitation tunnel | 53509.96 | Paket 13 | Oprema je na voljo po dogovoru z vodjo laboratorija. Opremo je možno najeti stupaj z operaterjem. Kontakt: brane.sirok@fs.uni-lj.si | Equipment is available by arrangement with the Head of the laboratory. The equipment can be rented together with the operator. Contact: brane.sirok @ fs-lj.si | Kavitacijski tunel omogoča meritve pri pretokih do 100 m3/h. Velikost testnega dela znaša 1000x100x100 mm. Kavitacijski tunel nudi možnost dela pri temperaturah do 80°C. Omogočeno je posnemanje vseh integralnih parametrov postaje. | The cavitation tunnel allows measurements at flows to 100 m3 / h. Test section size is 1000x100x100 mm. The cavitation tunnel offers the possibility to work at temperatures down to 80 ° C. It is possible to replicate all the integral parameters of the station. | 7000047 | 45 | 0 | 0 | 45 | 45 | 85% | 100 | http://www.fs.uni-lj.si/raziskovalna_dejavnost/infrastrukturni_center/ | 40% | P2-0167 | Brane Širok | 20% | J2-6774 | Matevž Dular | 20% | [12 empty] | 4 | 3 | 4 | 46 | 174 | 45 | 5
Univerza v Ljubljani, Fakulteta za strojništvo | 782 | 0782-028 | P2-0264 | prof.dr.I.Emri | 4316 | Sistem za refunkcionalizacijo konstrukcijskih polimerov | 2007/2008 | System for refunctionanalayzing of construction polymers | 158686.8 | Paket 13 | Dostop do opreme je v domeni vodje Laboratorija. Kontakt: cem@fs.uni-lj.si | Access to equipment is in the domain head of the Laboratory. Contact: cem@fs.uni-lj.si |  |  | 8000418 | 45 | 0 | 0 | 45 | 45 | 85% | 100 | http://www.fs.uni-lj.si/raziskovalna_dejavnost/infrastrukturni_center/ | 90% | P2-0264 | Igor Emri | 15% | L2-6761 | Igor Emri | 75% | [12 empty] | 3 | 10 | 2 | 44 | 175 | 45 | 5
Univerza v Ljubljani, Fakulteta za strojništvo | 782 | 0782-007 | P2-0263 | prof.dr.M.Boltežar | 2034 | Temperaturna komora za stresalnik | 2007 | Temperature chamber | 100939.17 | Paket 13 | Direktni kontakt s skrbnikom; za vsak primer posebej | Direct contact with the head of the lab. Contact e:miha.boltezar@fs.uni-lj.si | Temperaturna komora omogoča izvedno temperaturnega obremenjevanja sočasno z vibracijskim preizkušanjem v območju od -70 st. C do 180 st. C s temp. gradientom 5 st./minuto. | Temperature chamber allows simulatneous vibrational testing in controlled temperature environment in the range from -70deg. C up to 180 deg. C; temp. gradient is 5 deg/min. | 7000791 | 0 | 0 | 0 | 45 | 45 | 85% | 100 | http://www.fs.uni-lj.si/raziskovalna_dejavnost/infrastrukturni_center/ | 100% | P2-0263 | Franc Kosel | 30% | Marie Curie ITN | Miha Boltežar | 20% | L2-6772 | Miha Boltežar | 30% | J2-6763 | Janko Slavič | 20% | [6 empty] | 3 | 10 | 6 | 46 | 171 | 45 | 5
Univerza v Ljubljani, Fakulteta za strojništvo | 782 | 0782-026 | P2-0354 | prof.dr.M.Čudina | 3569 | Akustična kamera s sistemom za modeliranje širjenja hrupa v prostoru in okolju | 2007/2008 | Acustic camera with system for modeliring the spread of noise in place and environment | 102007.59 | Paket 13 | Dostop do kamere je možen na principu izposoje. Pogoj izposoje so, da s kamero rokuje usposobljen operater, to pomeni asistent dr. Prezelj Jurij. Kontakt: mirko.cudina@fs.uni-lj.si | Access to the camera is possible on a rent bases. Condition for a rent is that with camera handled qualified operator, this means by Assistant Professor Dr. Jurij Prezelj and that a rent is paid after use of camera. Contact: mirko.cudina@fs.uni-lj.si | Z akustiočno kamero je možno identificirati, locirati in okarakterizirati vire hrupa po frekvenci in času in sicer tako znotraj industrijskega obrata, npr. proizvodne hale, kakor tudi zunaj hale oz. tovarne, npr. toplarne. | By acoustic camera is possible to identified, localized and characterized sound sources in time and frequency domain, and so within an industrial environment, e.g. in production hall, as well as outdoors, outside the factory, e.g. heating plant. | 7000330 | 45 | 0 | 0 | 45 | 45 | 85% | 100 | http://www.fs.uni-lj.si/raziskovalna_dejavnost/infrastrukturni_center/ | 55% | P2-0354 | Mirko Čudina | 35% | Tržni projekti - DOMEL | Mirko Čudina | 20% | [12 empty] | 4 | 8 | 3 | 1 | 170 | 45 | 5
Univerza v Ljubljani, Fakulteta za strojništvo | 782 | 0782-016 | P2-0231 | prof.dr. M. Kalin | 14556 | Merilna oprema za on-line diagnosticiranje okvar na rotirajočih strojih | 2007 | System for on-line detection and diagnostics of failures on rotating machines | 89080.94 | Paket 13 | Oprema je na razpolago na CTD, Bogišičeva 8 po predhodnem dogovoru.Kontakt: mitjan.kalin@fs.uni-lj.si | Equipment is available at CTD, Bogišičeva 8 with preliminary arrangement Contact: mitjan.kalin@fs.uni-lj.si | Merilni sistem služi sprotnemu spremljanju stanja rotirajočih elementov raziskovanega stroja, kar vključuje merjenje električnih veličin, števila vrtljajev, vibracij, temperature, hrupa in karakteristik hladilno-mazalnega sredstva. Oprema zajema instrumente za zajem in analizo signalov vibracij, zraka in olja. | The detection and diagnostics system serves for the continuous condition monitoring of rotating elements of the experimental rig. This includes measuring of electrical quantities, rotating frequency, vibrations, temperature noise and characteristics of the cooling and lubrication agent. The system is comprised of instruments for acquisition and analysis of signals from vibrations, air and oil. | 70100795 | 0 | 0 | 0 | 45 | 45 | 85% | 100 | http://www.fs.uni-lj.si/raziskovalna_dejavnost/infrastrukturni_center/ | 90% | P2-0231 | Mitjan Kalin | 30% | L2-5487 | Mitjan Kalin | 20% | LV EU | Mitjan Kalin | 20% | EZK | Mitjan Kalin | 20% | [6 empty] | 3 | 10 | 6 | 4 | 177 | 45 | 5
Univerza v Ljubljani, Fakulteta za strojništvo | 782 | 0782-016 | P2-0231 | prof.dr. M. Kalin | 14556 | Naprava za izvajanje prilagojenih triboloških testov | 2009 | Interchangeable machine for adjustable tribological testing | 200307.56 | Paket 14 | Oprema je na razpolago na CTD, Bogišičeva 8 po predhodnem dogovoru.Kontakt: mitjan.kalin@fs.uni-lj.si | Equipment is available at CTD, Bogišičeva 8 with preliminary arrangement Contact: mitjan.kalin@fs.uni-lj.si | Naprava za izvajnaje prilagojenih triboloških testov s silami, ki omogočajo analizo vpliva pojavov majhnih sil, predvsem adsorbiranih mejnih plasti, ki zahtevajo resolucijo učinka Van der Waalsovih sil, elektrostatskih sil, sil meniskus učikov ipd, torej preizkusi v redu velikosti mini-Newronov. | Interchangeable machine for adjustable tribological testing. Enables the analysis of effects of small forces (mN), adsorbed boundary films, Van der Waals and electrostacic forces, meniscus forces etc. | 9000478 | 45 | 0 | 0 | 45 | 45 | 85% | 100 | http://www.fs.uni-lj.si/raziskovalna_dejavnost/infrastrukturni_center/ | 85% | P2-0231 | Mitjan Kalin | 30% | L2-5487 | Mitjan Kalin | 20% | LV EU | Mitjan Kalin | 10% | EZK | Mitjan Kalin | 25% | [6 empty] | 3 | 10 | 5 | 44 | 77 | 45 | 5
Univerza v Ljubljani, Fakulteta za strojništvo | 782 | 0782-016 | P2-0231 | prof.dr. M. Kalin | 14556 | Naprava za merjenje debelin "in-situ" mejnih mazalnih filmov v rangu nanometrske skale | 2009 | Traction machine for “in-situ” measurement of boundary lubricating films on nanoscale range | 60193.75 | Paket 14 | Oprema je na razpolago na CTD, Bogišičeva 8 po predhodnem dogovoru.Kontakt: mitjan.kalin@fs.uni-lj.si | Equipment is available at CTD, Bogišičeva 8 with preliminary arrangement Contact: mitjan.kalin@fs.uni-lj.si | Naprava za merjenje debelin "in-situ" mejnih mazalnih filmov v rangu nanometrske skale | Machine for in-situ measurement of boundary lubrication films in the nanometre range | 9000486 | 45 | 0 | 0 | 45 | 45 | 85% | 100 | http://www.fs.uni-lj.si/raziskovalna_dejavnost/infrastrukturni_center/ | 90% | P2-0231 | Mitjan Kalin | 25% | L2-5487 | Mitjan Kalin | 20% | LV EU | Mitjan Kalin | 20% | EZK | Mitjan Kalin | 25% | [6 empty] | 3 | 10 | 5 | 44 | 77 | 45 | 5
Univerza v Ljubljani, Fakulteta za strojništvo | 782 | 0782-028 | P2-0264 | prof. dr. Emri | 4316 | Sistem za karakterizacijo vedenja časovno-odvisnih materialov na nano in mikro skali (Nanoindenter – sistem za nanoin-dentacijo) | 2011 | Nanoindenter – system for nano-indentation | 134986.52 | Paket 14 | Izposoja možna v skladu z dogovorom, kontakt: cem@fs.uni-lj.si | Possible in accordance with the agreement, contact: cem@fs.uni-lj.si | Sistem za nanoindentacijo omogoča določitev Young-ovega modula in trdote v skladu s standardom ISO 14577. Sistem je nadgrajen z modulom za meritve modula elastičnosti in trdote (togosti) kot kontinuirne (dinamične) funkcije globine indentacije, primerno za različne materiale (kovine, polimeri, tanke plasti, zlitine, keramika, itd.) | The Nano Indenter enables to measure Young’s modulus and hardness in compliance with ISO 14577. System is upgraded with Continuous Stiffness Measurement module that allows dynamic properties characterization of different kinds of materials (metals, polymers, thin films, alloys, ceramics, etc.). | 11000563 | 45 | 0 | 0 | 45 | 45 | 85% | 60 | http://www.fs.uni-lj.si/raziskovalna_dejavnost/infrastrukturni_center/ | 90% | P2-0264 | Igor Emri | 20% | L2-6761 | Igor Emri | 70% | [12 empty] | 3 | 10 | novo – nanoindenter | 44 | 76 | 45 | 5
Univerza v Ljubljani, Fakulteta za strojništvo | 782 | 0782-005 | P2-0270 | prof. dr. Možina | 1649 | Eksperimnelni laserski sistem za mikro-obdelave | 2010 | Experimental laser based micro-machining system | 151583.87 | Paket 14 | Oprema je dostopna v laboratoriju KOLT po predhodnem dogovoru s skrbnikom opreme. | Equipment is available in the laboratory KOLT by prior arrangement with the administrator of the equipment. | Oprema je namenjena raziskavam laserskih mikro-obdelovalnih procesov ter pripadajočih optodinamskih pojavov. Poseban poudarek je namenjen optimizaciji procesov z uporabo sprotnih metod merjenja procesnih parametrov. | The equipment is intended for research into laser micro-processing and related optodynamic phenomena. Special emphasis is given to optimization of processes by using real-time measuring of process parameters. | 9000598 | 45 | 0 | 0 | 45 | 45 | 85% | 98 | http://www.fs.uni-lj.si/raziskovalna_dejavnost/infrastrukturni_center/ | 90% | P2-0270 | Janez Grum | 40% | Pedagoški proces (vaje) | Janez Možina/ Matija Jezeršek | 40% | MR - Primož Poredoš | Janez Možina | 10% | [9 empty] | 4 | 4 | 6 | 46 | 82 | 45 | 5
Univerza v Ljubljani Fakulteta za strojništvo | 0782-0510 | 0782-013 | P2-0266 | prof. dr. Kopač | 6883 | Vertikalni rezkalni center - visokohitrostni obdelovalni stroj | 2011 | High speed milling machine Sodick MC 430L | 107640 | drugi javni viri | Zunanji uporabniki, ki bi želeli uporabljati kapacitete stoja za izdelavo svojih testnih izdelkov je lahko izdelavo izdelkov na stroju naročijo operaterju v laboratoriju za odrezavnje po dogovoru s predstojnikom in vljavnem ceniku delovne ure stroja+operaterja. | Access to the high speed milling machine is possible on a rent bases. Condition for a rent is that with equipment handled qualified operator and that a rent is paid after use of equipment. Contact: janez,kopac@fs.uni-lj.si | CNC-stroj (tip: MC 430L) proizvajalca SODICK, je namenjen za raziskave in izobraževanje na področju visoko- preciznega frezanja in mikro-frezanja najbolj zahtevnih materialov in kompleksnih geometrij. Nova generacija visoko hitrostnih (HSC) frezalnih centrov združuje linearne pogone na vseh oseh, s čimer je zagotovljena visoka dinamična odzivnost stroja (pospeški do 10 m/s2) in najvišja stopnja preciznosti obdelave v mikrometrskem področju pri maksimalnih vrtljajih glavnega vretena (do 40.000 vrt/min). Upravljanje stroja je izredno enostavno zahvaljujoč novemu krmilniku zasnovanem na Windows XP-okolju, ki je kombiniran s Sodick-ovo kontrolo gibanja. Vsa omenjena inovativna tehnologija, združena v CNC-stroju postavlja nove standarde za naslednjo generacijo mikro frezanja. | CNC-machine (type: MC 430l) manufactured by SODICK , is used for research and education in the field of high-precision micro-milling and milling most challenging materials and complex geometries. A new generation of high-speed (HSC) milling centers combines linear drives in all axes, thus ensuring a high dynamic response of the machine (accelerations up to 10 m/s2) and the highest level of precision processing in the field of micrometers in maximum spindle speeds (up to 40,000 rev / min). To operate the machine is very easy thanks to the new controller concept based on Windows XP-environment, which is combined with Sodick ovo movement control. All mentioned innovative technology combined into a CNC machine sets new standards for the next generation of micro-milling. | 11000062 | 45 | 0 | 0 | 45 | 45 | 85% | 75 | http://www.fs.uni-lj.si/raziskovalna_dejavnost/infrastrukturni_center/ | 100% | P2-0226 | Janez Kopač | 40% | L2-6770 | Janez Kopač | 30% | Z2-6771 | Janez Kopač | 10% | Pedagoška dejavnost | Janez Kopač | 10% | Me-Eng | Janez Kopač | 10% |  |  |  | 6 | 3 | 1 | 47 |  | 45 | 5
Univerza v Ljubljani Fakulteta za strojništvo | 0782-0510 | 0782-037 |  | Doc. dr. Tone Češnovar | 23947 | Visokozmogljivi računski sestav HPCFS | 2010 | External access to computing facilities is granted on the basis of agreement and price list for external users. | 516000 | drugi javni viri | Zunanji uporabniki, ki bi želeli uporabljati računske kapacitete za svoje namene lahko le te najamejo po dogovoru in veljavnem ceniku za zunanje uporabnike. | External access to computing facilities is granted on the basis of agreement and price list for external users. | Sestav računalnikov (cluster) lahko s porazdelitvijo na več vzporednih procesov rešuje probleme, ki bi zahtevali tedne, mesec ali celo leto pri dveh, treh ali štirih procesorskih enotah. S sestavom, ki ima 500 ali več procesorskih enot se ta čas bistveno skrajša in predvsem omogoča pospešen vpogled v rezultate. Tako dosežemo hitrejše iskanje rešitve, ki je na namiznem računalniku celo nemogoča. Na področju simulacij tehničnih sistemov je uporaba takih super | Computing cluster enables parallel solving of numerical problem tat could take weeks and more on desktop computer. Cluster with 768 procesors can quickly solve such problems and provides results in a timely maner. Faster turnaround enables research that is on desktop computer nearly impossible. | 10000450 | 65 | 77.4989 | 0 | 45 | 122.4989 | 85% | 100 | http://hpc.fs.uni-lj.si/ | 80% | PS ULFS 0782 | Prof. dr. Branko Širok, dekan | 80% | [15 empty] | 6 | 1 | 3 | 14 |  | 45 | 2
Univerza v Ljubljani Fakulteta za strojništvo | 0782-0510 | 0782-037 |  | Doc. dr. Tone Češnovar | 23948 | Programska oprema ANSYS za HPCFS | 2011 | Usage of the software is linked to valid HPCFS access and project requiring such software based on the total available licences and academic research agreement with ANSYS for such use. | 165250.72 | drugi javni viri | Zunanji uporabniki, ki bi želeli uporabljati računske kapacitete za svoje namene lahko le te najamejo po dogovoru in veljavnem ceniku za zunanje uporabnike. | Usage of the software is linked to valid HPCFS access and project requiring such software based on the total available licences and academic research agreement with ANSYS for such use. | Sestav računalnikov (cluster) lahko s porazdelitvijo na več vzporednih procesov rešuje probleme, ki bi zahtevali tedne, mesec ali celo leto pri dveh, treh ali štirih procesorskih enotah. S sestavom, ki ima 500 ali več procesorskih enot se ta čas bistveno skrajša in predvsem omogoča pospešen vpogled v rezultate. Tako dosežemo hitrejše iskanje rešitve, ki je na namiznem računalniku celo nemogoča. Na področju simulacij tehničnih sistemov je uporaba takih super | ANSYS simulation sofware provides numerical finite element and finite volume simualtions to the compute cluster. Multiphysics simulated includes static, dynamic, stability, temperature and heat transfer analyses of solids and fluids. | 11000595 | v ceni HPCFS | 19.4413 | 0 | 45 | 64.4413 | 85% | 67 | http://hpc.fs.uni-lj.si/ | 80% | PS ULFS 0782 | prof.dr. Branko Širok, dekan | 80% | [15 empty] | 6 | 1 | 3 | 63 |  | 45 | 5
Univerza v Ljubljani Fakulteta za strojništvo | 0782-0510 | 0782-016 | P2-0231 | prof. dr. M. Kalin | 14556 | Profilometer optični 3D | 2012 | 3D optical interferometer | 112860 | drugi javni viri | Oprema je na razpolago na TINT, Bogišičeva 8 po predhodnem dogovoru.Kontakt: mitjan.kalin@fs.uni-lj.si | Equipment is available at TINT, Bogišičeva 8 with preliminary arrangement Contact: mitjan.kalin@fs.uni-lj.si | Interferometer se uporablja za analizo topografij gladkih in hrapavoh površin z resolucijo pod 1 nm. Uporablja se lahko za analizo teksturiranih površin, za analizo obrabnih mehanizmov in obrabnih sledi, za geometrijske meritve, … | 3D optical interferoemter can be used for the topographical analyses of smooth and rough surfaces witn sub-nanometer resolutions. It can also be used for analyses of textured surfaces, analyses of wear mechanism and wear tracks, for the geometrical measurements, ... | 12000372 | 80 | 0 | 0 | 45 | 45 | 85% | 42 | http://www.fs.uni-lj.si/raziskovalna_dejavnost/infrastrukturni_center/ | 90% | P2-0231 | Mitjan Kalin | 30% | L2-5487 | Mitjan Kalin | 20% | LV EU | Mitjan Kalin | 15% | EZK | Mitjan Kalin | 25% | [6 empty] | 4 | 5 | 5 | 4 |  | 45 | 5
Univerza v Ljubljani, Fakulteta za farmacijo | 787 | 01 |  | Pegi Ahlin Grabnar | 15490 | Zetasizer | 2008 | Aparatura za merjenje velikosti, zeta potenciala in molekulske mase delcev nanometerskih velikosti - Femtosystems | 111306.1 | Drugi javni in/ali tržni viri | Javni dostop do opreme ni predviden. V vsakem primeru se je za eventualni dostop do opreme potrebno dogovoriti s skrbnikom opreme, ki mora biti zaradi specifičnosti aparatur, navzoč ves čas njihove uporabe. | Public access to the equipment is not forseen. In any case one has to agree the details of an eventual access with its superviser which has to be present through whole agreed working time on the equipment. | Naprava Zetasizer Nano ZS (Malvern) vključuje dve merilni tehniki. Fotonska korelacijska spektroskopija je metoda za določanje velikosti delcev v nanometrskem območju (0,6 nm - 6 µm). Laser Dopplerjeva elektroforeza je metoda za določevanje zeta potenciala delcev. Napravo uporabljamo za vrednotenje nanodostavnih sistemov. | NMR (nuclear (nuclear) magnetic resonance) spectroscopy is a technique that allows profound insight into the compound structure. Based on the measured spectra compound structure can be determined or confirmed, its 3D structure in solution can be elucidated, and more demanding tasks may be performed like measurement of chemical transformation rate or the study of small molecule interactions with macromolecules. | 11771 | 39.1667 | 11.7854 | 7 | 20 | 38.7854 | 75 | 87 | http://www.ffa.uni-lj.si/raziskave/raziskovalna-oprema.html | 80 | P1-0189 | P. Ahlin Grabnar, P. Kocbek, A. Zvonar | 40 | J1-4236 | Vodja: prof. dr. J. Kristl | 10 |  | Vaje, diplomanti, doktorandi | 20 | [9 empty] | 3 | 12 | 2 | 4 |  | 20 | 5
Univerza v Ljubljani, Fakulteta za farmacijo | 787 | 02 |  | Alenka Šmid | 29982 | Tekočinski kromatograf HPLC | 2011 | Tekočinski kromatograf HPLC 1260 Infinity - Agilent Technologies | 51240.97 | Drugi javni in/ali tržni viri | Javni dostop do opreme ni predviden. V vsakem primeru se je za eventualni dostop do opreme potrebno dogovoriti s skrbnikom opreme, ki mora biti zaradi specifičnosti aparatur, navzoč ves čas njihove uporabe. | Public access to the equipment is not forseen. In any case one has to agree the details of an eventual access with its superviser which has to be present through whole agreed working time on the equipment. | Naprava se uporablja za določanje aktivnosti encimov, ki so pomembni pri zdravljenju z določenimi zdravili ter za analitiko številnih metabolitov v kompleksnih bioloških vzorcih. Sistem omogoča dober nadzor kromatografskih pogojev | Equipment is used for determination of enzyme activity for enzymes which are important in therapies with different drugs as well as measurement of metabolites in complex biological samples. System enables a good control of chromatographic parameters. | 12828 | 25 | 4.3404 | 7 | 14 | 25.3404 | 80 | 28 | V pripravi | 80 | Študija AICAR | Asistenti, Mladi raziskovalci | 60 | J3-3615 | doktorand | 20 | [12 empty] | 3 | 11 | 5 | 4 |  | 14 | 5
Univerza v Ljubljani, Fakulteta za farmacijo | 787 | 02 |  | Boris Brus | 34508 | Optični čitalec | 2010 | Čitalec mikrotitrskih plošč in avtomatski pipetirni sistem - Biotek | 124979.19 | Drugi javni in/ali tržni viri | Javni dostop do opreme ni predviden. V vsakem primeru se je za eventualni dostop do opreme potrebno dogovoriti s skrbnikom opreme, ki mora biti zaradi specifičnosti aparatur, navzoč ves čas njihove uporabe. | Public access to the equipment is not forseen. In any case one has to agree the details of an eventual access with its superviser which has to be present through whole agreed working time on the equipment. | Naprava se uporablja za avtomatizirano delo z mikrotitrskimi ploščami. Robotski del skrbi za pipetiranje, čitalec pa za analizo vzorcev. Čitalec omogoča detekcijo UV-VIS absorbance, fluorescence, fluorescenčne polarizacije, »time resolved« fluorescence in luminiscence z možnostjo končne, kinetične in spektralne detekcije. | Equipment is used for automated work with microtiter plates. Robotic part takes care of pipeting, while microplate reader analizes the samples. Microplate reader detection of UV-VIS absorbance, fluorescence, fluorescence polarisation, time resolved fluorescence and luminescence with endpoint, kinetic and spectral detection. | 12554 | 35 | 13.2331 | 8 | 14 | 35.2331 | 70 | 42 | v pripravi | 50 | L1-4039 | Samo Turk | 10 | P1-0208 | Ilaš, Anderluh | 15 | MAREX; Grant KBBE-3-245137 | Vodja: prof. dr. Danijel Kikelj, Uporabniki: vsi člani skupine MAREX | 25% |  |  |  | MR |  | 40 |  |  |  | 3 | 1 | 4 | 4 |  | 14 | 5
Univerza v Ljubljani, Fakulteta za farmacijo | 787 | 02 | P3-0298 | Janja Marc | 12189 | PCR sistem za kvantifikacijo in analizo nukleinskih kislin v realnem času | 2002 | ABI PRISM Nucleic Acid PrepStation | 80653 | Paket 11 | Po dogovoru s skrbnikom. Zaradi specifičnosti opreme mora biti skrbnik opreme navzoč ves čas dela na opremi. | Access to equippment must be agreed with supervisor of the equipment. Due to delicate nature of the equipment supervisor must be present through whole ageed working time on the equipment. | PCR sistem za kvantifikacijo in analizo nukleinskih kislin v realnem času | PCR system for analysis of nucleic acids in real time | 06822 | 36.6667 | 5.6932 | 7 | 24 | 36.6932 | 1.4 | 100 | http://www.ffa.uni-lj.si/raziskave/raziskovalna-oprema.html | 1.4 | P3-0298 |  | 55 | J3-2330 |  | 5 | P4-0127 |  | 15 | P1-0208 |  | 10 | MR in diplomanti |  | 15 |  |  |  | 4 | 6 | 2 | 35 | 145 | 24 | 5
Univerza v Ljubljani, Fakulteta za farmacijo | 787 | 02 | P3-0298 | Janja Marc | 12189 | Denaturacijski HPLC | 2007 | Transgenomic WAVE MD dHPLC SISTEM Plus | 103320 | Paket 13 | Po dogovoru s skrbnikom. Zaradi specifičnosti opreme mora biti skrbnik opreme navzoč ves čas dela na opremi. | Access to equippment must be agreed with supervisor of the equipment. Due to delicate nature of the equipment supervisor must be present through whole ageed working time on the equipment. | Aparat za separacije in analize proteinov. | For protein separation analysis | 11411 | 39.1667 | 6.4423 | 9 | 24 | 39.4423 | 80 | 100 | V pripravi | 80 | P3-0298 |  | 55 | P4-0127 |  | 20 |  |  |  | P1-0208 |  | 10 | MR in diplomanti |  | 15 |  |  |  | 4 | 6 | 5 | 35 | 149 | 24 | 5
Univerza v Ljubljani, Fakulteta za farmacijo | 787 | 02 | P4-0127 | Janko Kos | 4648 | Mikroskopski sistem za biološko vrednotenje učinkovin | 2006 | Automated Platform for Live Cell Imaging | 122252 | Paket 12 | Po dogovoru s skrbnikom. Zaradi specifičnosti opreme mora biti skrbnik opreme navzoč ves čas dela na opremi. | Access to equippment must be agreed with supervisor of the equipment. Due to delicate nature of the equipment supervisor must be present through whole ageed working time on the equipment. | Fluorescenčni mikroskopski sistem za dinamično mikroskopijo živih celic | Fluorescence microscope for life cell imaging | 11273 | 45 | 10.6431 | 10 | 24 | 44.6431 | 95 | 100 | http://www.ffa.uni-lj.si/raziskave/raziskovalna-oprema.html | 95 | P4-0127 |  | 35 |  |  |  | P1-0208 |  | 25 | P3-0298 |  | 15 | MR in diplomanti |  | 25 |  |  |  | 3 | 4 | 7 | 11 | 321 | 24 | 5
Univerza v Ljubljani, Fakulteta za farmacijo | 787 | 02 | P4-0127 | Janko Kos | 4648 | Fluorescenčni pretočni citometer | 2007 | BD FACSCalibur Flow Cytometer | 142560 | Paket 13 | Po dogovoru s skrbnikom. Zaradi specifičnosti opreme mora biti skrbnik opreme navzoč ves čas dela na opremi. | Access to equippment must be agreed with supervisor of the equipment. Due to delicate nature of the equipment supervisor must be present through whole ageed working time on the equipment. | Aparat za imuno citokemične analize. | For immuno cyto chemical analysis | 11408 | 45 | 9.3922 | 12 | 24 | 45.3922 | 90 | 100 | http://www.ffa.uni-lj.si/raziskave/raziskovalna-oprema.html | 90 | P4-0127 |  | 25 | J4-9425 |  | 20 | P1-0208 |  | 15 | P3-0298 |  | 10 | MR in diplomanti |  | 30 |  |  |  | 2 | 5 | 4 | 11 | 148 | 24 | 5
Univerza v Ljubljani, Fakulteta za farmacijo | 787 | 01 | P4-0127 | Jurij Trontelj | 23420 | LC/MS/MS tipa trojni kvadrupol (QQQ) | 2010 | Ultra high preasure liquid chromatograph with triple quadrupole tandem mass spectrometer (LC/MS/MS) Agilent 6460 | 376685 | Paket 14 | Po dogovoru s skrbnikom. Zaradi specifičnosti opreme mora biti skrbnik opreme navzoč ves čas dela na opremi. | Access to equippment must be agreed with supervisor of the equipment. Due to delicate nature of the equipment supervisor must be present through whole ageed working time on the equipment. | Aparat za analizo učinkovin in njihovih metabolitov v kompleksnih bioloških vzorcih | Analysis of drugs and their metabolites in complex samples. | 12280 | 40 | 8.8632 | 10 | 21 | 39.8632 | 100 | 54 | http://www.ffa.uni-lj.si/fileadmin/datoteke/Dekanat/Razno/LC_MS_MS.pdf | 100 | P4-0127 |  | 50 | P1-0189 |  | 10 | [6 empty] | MR |  | 30 |  |  |  | 3 | 2 | 3 | 4 | 149 | 21 | 5
Univerza v Ljubljani, Fakulteta za farmacijo | 787 | 01 | P1-0189 | Jurij Trontelj | 23420 | Tekočinski kromatograf z masnim detektorjem | 2004 | High performance liquid chromatograph with triple quadrupole tandem mass spectrometer (LC/MS/MS) Varian 1200L | 219268 | Paket 11 | Po dogovoru s skrbnikom. Zaradi specifičnosti opreme mora biti skrbnik opreme navzoč ves čas dela na opremi. | Access to equippment must be agreed with supervisor of the equipment. Due to delicate nature of the equipment supervisor must be present through whole ageed working time on the equipment. | Aparat za analizo malih molekul v kompleksnih bioloških vzorcih | System for small molecules and complex biological matrix analysis | 07031 | 48.3333 | 18.2225 | 9 | 21 | 48.2225 | 70 | 100 | V pripravi | 60 | P1-0189 |  | 55 | [9 empty] | MR in diplomanti |  | 45 |  |  |  | 3 | 2 | 3 | 4 | 144 | 21 | 5
Univerza v Ljubljani, Fakulteta za farmacijo | 787 | 01 | P1-0189 | Marija Bogataj | 11124 | Pretočni sistem za testiranje sproščanja (USP IV) | 2007 | SOTAX CE 7 smart DISSOTEST ON/OFF-LINE | 100836 | Paket 13 | Po dogovoru s skrbnikom. Zaradi specifičnosti opreme mora biti skrbnik opreme navzoč ves čas dela na opremi. | Access to equippment must be agreed with supervisor of the equipment. Due to delicate nature of the equipment supervisor must be present through whole ageed working time on the equipment. | Avtomatski sistem za testiranje sproščanja. | Automated system for dissolution tests according to the-flowthrough method (USP 4) | 11476 | 39.1667 | 6.2874 | 9 | 24 | 39.2874 | 90 | 100 | http://www.ffa.uni-lj.si/raziskave/raziskovalna-oprema.html | 90 | P1-0189 |  | 65 | [9 empty] | pedagoško delo |  | 15 |  |  |  | 3 | 2 | 1 | 4 | 138 | 24 | 5
Univerza v Ljubljani, Fakulteta za farmacijo | 787 | 02 | I0-0022 | Marko Anderluh | 21456 | 400 MHz NMR spektrometer visoke ločljivosti | 2012 | 400 MHz NMR spectrometer high resolution | 218160 | Paket 14 | Po dogovoru s skrbnikom. Zaradi specifičnosti opreme mora biti skrbnik opreme navzoč ves čas dela na opremi. | Access to equippment must be agreed with supervisor of the equipment. Due to delicate nature of the equipment supervisor must be present through whole ageed working time on the equipment. | Na FFA razpolagamo z BRUKER AVANCE III 400 MHz NMR spektrometrom z naslednjimi lastnostmi: magnet - 400 MHz/54 mm UltraShield Plus, 2 merilni sondi 5 mm BBFOplus in 5 mm BBI ter avtomatski menjalec vzorcev (16 mest) SampleXpress Lite. Njegovi glavni lastnosti sta hitrost meritev in avtomatizacija, ki omogoča samodejno delovanje v daljšem časovnem obdobju (npr. 2 dni). NMR (nuklearna (jedrska) magnetna resonanca) je spektroskopska tehnika, ki nam omogoča vpogled v strukturo spojin. Na osnovi izmerjenih spektrov lahko določimo ali potrdimo strukturo spojin, njihovo prostorsko obliko spojin, merimo hitrosti kemijskih pretvorb in opazujemo interakcije majhnih molekul z makromolekulami. | FFA disposes with Bruker Avance III 400 MHz NMR spectrometer with the following properties: magnet - 400 MHz/54 mm UltraShield Plus, 2 probes BBFOplus (5 mm) and BBI (5 mm), and automatic sample changer (16 positions) SampleXpress Lite. Its main features are measurement speed and automation that enables automatic operation over extended periods of time (eg. 2 days). | 13054 | 44.1667 | 12.8329 | 9 | 22 | 43.8329 | 100 | 12 | http://www.ffa.uni-lj.si/raziskave/raziskovalna-oprema.html | 100 | P1-0208 | Vodja: prof. dr. Danijel Kikelj, Uporabniki: vsi člani Katedre za farmacevtsko kemijo | 50 | MAREX; Grant KBBE-3-245137 | Vodja: prof. dr. Danijel Kikelj, Uporabniki: vsi člani skupine MAREX | 25 | ORCHID (The ORCHID alliance) | Vodja: prof. dr. Stanislav Gobec, Uporabniki: vsi člani ORCHID projekta | 25 | [9 empty] | 3 | 1 | 3 | 4 | 159 | 22 | 5
Univerza v Ljubljani, Fakulteta za farmacijo | 787 | 01 |  | Petra Kocbek | 24402 | Ultra centrifuga WX | 2010 | Ultra centrifuga WX 100, Sorvall (Thermo Fischer scientific) | 89367.89 | Drugi javni in/ali tržni viri | Javni dostop do opreme ni predviden. V vsakem primeru se je za eventualni dostop do opreme potrebno dogovoriti s skrbnikom opreme, ki mora biti zaradi specifičnosti aparatur, navzoč ves čas njihove uporabe. | Public access to the equipment is not forseen. In any case one has to agree the details of an eventual access with its superviser which has to be present through whole agreed working time on the equipment. | Ultracentrifuga Sorvall® WX 100 Ultra Series omogoča centrifugiranje s hitrostjo do 100.000 rpm (800.000 x g). Takše sile so potrebne za ločevanje koloidnih delcev od disperznega medija. Uporabljamo jo v procesih izdelave, vrednotenja in analitike sodobnih nanodostavnih sistemov, kot tudi klasičnih farmacevtskih oblik ter nenazadnje tudi v biotehnoloških raziskavah za namene separacije, čiščenja ter predhodne priprave vzorcev za druge analitske metode. | Ultracentrifuge Sorvall® WX 100 Ultra Series enables centrifugation speed up to rpm (800.000 x g). Such forces are needed for separation of colloidal particles from disperse medium. It is used in preparation, characterization in analytics of novel nanodelivery systems as well as classical dosage forms. In biotechnological research its application enables separation, cleaning and pre-preparation of samples for other analytical methods. | 12553 | 35.8333 | 9.4625 | 7 | 19 | 35.4625 | 70 | 44 | http://www.ffa.uni-lj.si/raziskave/raziskovalna-oprema.html | 70 | P1-0189 | doktorandi, raziskovalci, diplomanti | 50 | J1-4236 | doktorandi, raziskovalci, diplomanti | 10 | P4-0127 | doktorandi, raziskovalci, diplomanti | 10 | [9 empty] | 2 | 2 | 1 | 60 |  | 19 | 5
Univerza v Ljubljani, Fakulteta za farmacijo | 787 | 01 |  | Rok Dreu | 21455 | Granulator 4M8Trix | 2012 | Hitro vrteči mešalnik 4M8Trix Granulator - Pro-C-epT | 54844.8 | Drugi javni in/ali tržni viri | Javni dostop do opreme ni predviden. V vsakem primeru se je za eventualni dostop do opreme potrebno dogovoriti s skrbnikom opreme, ki mora biti zaradi specifičnosti aparatur, navzoč ves čas njihove uporabe. | Public access to the equipment is not forseen. In any case one has to agree the details of an eventual access with its superviser which has to be present through whole agreed working time on the equipment. | Naprava je namenjena izvedbi tehnološkega procesa izdelave zrnc po postopku mokre granulacije z razgrajevanjem. Po opcijski nadgradnji jo je moč uporabljati tudi za postopke granuliranja s talinami. Hitrovrteči mešalnik se uporablja tako v pedagoške namene pri poučevanju tehnologij granuliranja kot v raziskovalne namene ter pri izvedbi aplikativnih projektov. | Equipment is intended for prepraration of granules by high shear wet granualtion technique. With optional upgrade it could also be used in hot-melt granulation procedures. High-shear granulator is used when teaching granulation techniques, in resarch work and for support in realization of applied projects. | 13170 | 31.6667 | 4.8392 | 7 | 20 | 31.8392 | 35 | 15 | http://www.ffa.uni-lj.si/raziskave/raziskovalna-oprema.html | 50 | [18 empty] | 1 | 5 | 3 | 60 |  | 20 | 5
Univerza v Ljubljani, Fakulteta za farmacijo | 787 | 01 |  | Saša Baumgartner | 15104 | Reometer | 2011 | Reometer - Anton Paar | 92557.03 | Drugi javni in/ali tržni viri | Javni dostop do opreme ni predviden. V vsakem primeru se je za eventualni dostop do opreme potrebno dogovoriti s skrbnikom opreme, ki mora biti zaradi specifičnosti aparatur, navzoč ves čas njihove uporabe. | Public access to the equipment is not forseen. In any case one has to agree the details of an eventual access with its superviser which has to be present through whole agreed working time on the equipment. | Za določanje viskoznosti tekočih in poltrdnih dostavnih sistemov in s tem povezanega preverjanja stabilnosti. Tem sistemom določamo tudi plastične in elastične lastnosti s pomočjo oscilacijske reometrije in tako razlagamo njihovo obnašanje (npr pri aplikaciji krem, mazil). Reološke lastnosti določamo tudi na medfazah predvsem v primeru, ko je njihova karakterizacija pomembna za razumevanje nekega proces (npr. elektrostatskega sukanja za izdelavo nanovlaken) ali za vrednotenje stabilnosti (določanje stabilnosti emulzij). Naprava s polarizacijskim mikroskopom omogoča tudi opazovanje struktur tekočih kristalov in njihovo obnašanje v času reološkega vrednotenja. Napravo pa lahko uporabljamo tudi kot 'texture analyzer', saj lahko merimo odpornost obloge pelet v odvisnosti od aplicirane sile. | To determine the viscosity of the liquid and semi-solid delivery systems and with this associated stability testing. It is also possible to determine the plastic and elastic properties of those systems through Oscillatory rheometry and thus explain their behavior (for example, during application of creams, ointments). We used this device to determine rheological properties at interfaces, especially in the case when their characterization is important for understanding a process (eg, electrospinning to produce nanofibres) or to evaluate the system stability (the stability of emulsions). The device with a polarizing microscope enables observation of liquid crystals structures and their behavior during the rheological evaluation. The device can also be used as a 'texture analyzer', because we can measure the resistance of the pellet coating depending on the applied force. | 12665 | 37.5 | 9.5824 | 7 | 21 | 37.5824 | 65 | 37 | http://www.ffa.uni-lj.si/raziskave/raziskovalna-oprema.html | 70 | P1-0189 | doktorandi, raziskovalci, diplomanti | 40 | J1-4236 | doktorandi, raziskovalci, diplomanti | 30 | [12 empty] | 3 | 10 | 2 | 60 |  | 21 | 5
Univerza v Ljubljani, Fakulteta za farmacijo | 787 | 02 |  | Tomaž Bratkovič | 23598 | Kromatografski sistem za separacijo | 2008 | Kromatografski sistem za separacijo in analizo kompleksnih bioloških molekul - GE HEALTHCARE | 82427 | Drugi javni in/ali tržni viri | Javni dostop do opreme ni predviden. V vsakem primeru se je za eventualni dostop do opreme potrebno dogovoriti s skrbnikom opreme, ki mora biti zaradi specifičnosti aparatur, navzoč ves čas njihove uporabe. | Public access to the equipment is not forseen. In any case one has to agree the details of an eventual access with its superviser which has to be present through whole agreed working time on the equipment. | ÄKTAexplorer 10 S je kromatografski sistem za analizno in preparativno separacijo proteinov in polisaharidov iz kompleksnih bioloških vzorcev. Opremljen je z UV-VIS in konduktometričnim detektorjem ter senzorjem pH. Poseben mešalni sistem omogoča avtomatsko pripravo pufrov (mobilnih faz) z različnimi vrednostmi pH za hiter razvoj in optimizacijo separacijskih metod. Vzorce nanašamo ročno ali avtomatsko. Z ustreznimi kromatografskimi kolonami sistem uporabljamo za gelsko filtracijo, ionsko-izmenjevalno kromatografijo, afinitetno kromatografijo in hidrofobno kromatografijo. | Chromatographic system ÄKTAexplorer 10 S is intended for analytical and preparative separation of proteins and polysaccharides from complex biological samples. It is equipped with UV-VIS and conductometric detectors, and a pH sensor. A mixing system enables automatic buffer (i.e., mobile phase) preparation to speed up design and optimization of separation methods. Samples can be loaded either manually or automatically. The chromatographic system can be used for size-exclusion, ion-exchange, affinity, and hydrophobic chromatography. | 11796 | 35 | 8.7276 | 7 | 19 | 34.7276 | 40 | 83 | http://www.ffa.uni-lj.si/raziskave/raziskovalna-oprema.html | 40 | Farmacevtska biotehnologija: Znanje za zdravje P4-0127 | Urša Pečar Fonovič, Tomaž Bratkovič | 20 | [9 empty] | Eksperimentalno delo v okviru diplomskih in magistrskih nalog | Tomaž Bratkovič, Peter Molek, Urša Pečar Fonovič, borut Štrukelj, Miha Vodnik, Mojca Lunder | 15 | Aktivnosti v okviru projekta MIZKŠ »Znanje za prihodnost: Nova generacija raziskovalcev ved o življenju« | Peter Molek, Tomaž Bratkovič | 5 | 3 | 11 | 5 | 35 |  | 19 | 5
Univerza v Ljubljani, Fakulteta za farmacijo | 787 | 02 |  | Vid Mlakar | 25809 | Genetski analizator | 2010 | Genetski analizator Genome Lab GeXP (Beckman Coulter) | 95302.78 | Drugi javni in/ali tržni viri | Javni dostop do opreme ni predviden. V vsakem primeru se je za eventualni dostop do opreme potrebno dogovoriti s skrbnikom opreme, ki mora biti zaradi specifičnosti aparatur, navzoč ves čas njihove uporabe. | Public access to the equipment is not forseen. In any case one has to agree the details of an eventual access with its superviser which has to be present through whole agreed working time on the equipment. | Oprema je namenjena separaciji fragmentov DNA na podlagi velikosti in obarvanosti s flourescentnimi barvili. To aparaturo tako uporabljamo za določanje nukleotidnega zaporedja DNA, dolžine mikrosatelitnih ponovitev ali drugih dolžinskih polimorfizmov, služi pa lahko tudi za merjenje izražanja genov. Zaradi njene zanesljivosti in ponovljivosti rezultatov je zato ne uporabljamo samo v raziskovalne namene temveč tudi genetsko diagnostiko. | Primary use of the equipment is a separation of DNA fragments based on their size and fluorescent dyes. The equipment is intended for sequencing of DNA, measurement of microsatellite length or other length polymorphisms. However it can serve also for gene expression analysis. Because of its reliability and repeatability it is used not only for research purposes but also for clinical diagnostics. | 12568 | 37.5 | 10.0909 | 7 | 20 | 37.0909 | 40 | 42 | http://www.ffa.uni-lj.si/raziskave/raziskovalna-oprema.html | 50 | P3-0298 | raziskovalci | 10 | [9 empty] | študenti, specializanti |  | 20 | Laboratorijska diagnostika |  | 20 | 4 | 6 | 3 | 4 |  | 20 | 5
Univerza v Mariboru, Fakulteta za kemijo in kemijsko tehnologijo | 794 |  |  | Andreja Goršek | 6008 | Reakcijski kalorimeter | 2010 | Reaction calorimeter | 109575 | Drugi javni in/ali tržni viri |  |  |  |  | 41673 |  |  |  |  | 0 |  | 50 | http://www.fkkt.uni-mb.si/ | 0 | [21 empty] | 60
Univerza v Mariboru, Fakulteta za kemijo in kemijsko tehnologijo | 794 |  | P2-0046 |  |  | Podporna raziskovalna oprema za kromatografijo s superkritičnimi fluidi |  | Chromatography with supercritical fluids | 360000 | Paket 14 |  |  | Podporna raziskovalna oprema za SCF kromatografijo zajema visokoztlačni diferencialni kalorimeter (DSC), tekočinski kromatograf (HPLC), Fizikalno adsorpcijski analizator (ASAP) in aparat za merjenje antioksidativnega potenciala (PHOTOCHEM). | Supporting research equipment for SCF chromatography includes high pressure diferential calorimeter (DSC), liquid chromatograph (HPLC), instrument for physisorption (ASAP) and instrument for measuring antioxidative potential (PHOTOCHEM). | 41676, 41671, 41672, 41660, 41678, 41665 | 125.3324 | 46.45 | 6.8824 | 72 | 125.3324 | 80 | 13.33 | http://www.fkkt.uni-mb.si/oprema-paket14.htm | 80 | P2-0046 | Željko Knez | 25 | J2-1176 | Željko Knez | 15 | J2-2040 | Maja Habulin | 10 | EU FP7 projekt SUPERMETHANOL |  | 10 | ind. projekt |  | 20 | [6 empty] | 60
Univerza v Mariboru, Fakulteta za kemijo in kemijsko tehnologijo | 794 |  |  |  |  | Plinski kromatograf, UV-VIS spektrofotometer, FT-IR spektrofotometer, Sistem za pripravo ultra čiste vode | 2010 | Gas chromatograph, UV-VIS spectrophotometer, FT-IR spectrophotometer, ultrapure water system | 62563 | Drugi javni in/ali tržni viri |  |  |  |  | 41742,41743, 41744,41745 | [6 empty] | 45 | http://www.fkkt.uni-mb.si/ | 0 | [21 empty] | 60
Univerza v Mariboru, Fakulteta za kemijo in kemijsko tehnologijo | 794 | 2 | L2-6636 | Andreja Goršek | 6008 | IC10 ReactlR Infrardeči spektrometer | 2006 | ReactIR iC10 Infrared spectrometer | 130532 | Paket 13 | Dostop do raziskovalne opreme je možen na matični fakulteti vsem laboratorijem po terminskem planu. Raziskovalna oprema se lahko uporablja tudi za raziskovalne potrebe zunanjih raz. organizacij. Cena uporabe se določa individualno glede na št. meritev, obseg posameznih meritev, porabe pogonskih sredstev in drugih materialnih stroškov. | Access to research facilities is possible at home faculty to all laboratories according to time schedule. Research equipment can be used also for needs of external research organisations. Price of facility usage is determined individually according to the number of measurements, extent of a single measurement, usage of durable goods and other consumables. | Aparat je namenjen dinamičnemu spremljanju reakcijskih mehanizmov. Primeren je za vse vrste kemijskih in biokemijskih reakcij. | Equipment is intended for dinamic following the reaction mechanisms. It is appropriate for all kinds af chemical and biochemical reactions. | 41171 | 55.71 | 10.71 | 7 | 38 | 55.71 | 60 | 93.33 | http://www.fkkt.uni-mb.si/oprema-paket13.htm | 50 | L2-6636 | Peter Glavič | 10 | P2-0032 | Zdravko Kravanja | 30 | J5-5150 | Štefan Bojnec |  | L5-7120 | Milan Vodopivec |  | ind. projekt |  | 10 | [6 empty] | 60
Univerza v Mariboru, Fakulteta za kemijo in kemijsko tehnologijo | 794 | 4 | P2-0006 | Darinka Brodnjak-Vončina | 6127 | Preparativni tekočinski kromatograf z masno selektivnim detektorjem | 2005 | Varian LC/MS/MS 1200 | 136437.11 | Paket 11 | Dostop do raziskovalne opreme je možen na matični fakulteti vsem laboratorijem po terminskem planu. Raziskovalna oprema se lahko uporablja tudi za raziskovalne potrebe zunanjih raz. organizacij. Cena uporabe se določa individualno glede na št. meritev, obseg posameznih meritev, porabe pogonskih sredstev in drugih materialnih stroškov. | Access to research facilities is possible at home faculty to all laboratories according to time schedule. Research equipment can be used also for needs of external research organisations. Price of facility usage is determined individually according to the number of measurements, extent of a single measurement, usage of durable goods and other consumables. | Oprema je namenjena potrjevanju in določevanju struktur neznanih spojin in njihovo kvantifikacijo v kromatografsko zapletenih vzorcih. | Equipment is intended for identification and confirmation of unknown compounds and their quantification in most complex sample matrices. | 41043 | 32.45 |  | 7.05 | 25.4 | 32.45 | 80 | 100 | http://www.fkkt.uni-mb.si/oprema-paket11.htm | 100 | P2-0006 | Darinka Brodnjak-Vončina | 100 | [18 empty] | 60
Univerza v Mariboru, Fakulteta za kemijo in kemijsko tehnologijo | 794 | 4 | P2-0006 | Darinka Brodnjak-Vončina | 6127 | Plinski kromatograf z masno selektivnim detektorjem | 2005 | Varian GC/MS Ion Trap | 60654.98 | Paket 12 | Dostop do raziskovalne opreme je možen na matični fakulteti vsem laboratorijem po terminskem planu. Raziskovalna oprema se lahko uporablja tudi za raziskovalne potrebe zunanjih raz. organizacij. Cena uporabe se določa individualno glede na št. meritev, obseg posameznih meritev, porabe pogonskih sredstev in drugih materialnih stroškov. | Access to research facilities is possible at home faculty to all laboratories according to time schedule. Research equipment can be used also for needs of external research organisations. Price of facility usage is determined individually according to the number of measurements, extent of a single measurement, usage of durable goods and other consumables. | Oprema je namenjena določevanju in potrjevanju struktur neznanih spojin. Z visoko občutljivostjo, prilagodljivostjo in dobro resolucijo doprinese neverjetne kvalitativne in kvantitativne podatke v širokem spektru aplikacij. | Equipment is intended for identification and confirmation of unknown compounds. With high sensitivity, flexibility and good resolution delivers outstanding qualitative and quantitative data in a wide range of applications. | 41043 | 39.2 |  | 1.2 | 38 | 39.2 | 90 | 100 | http://www.fkkt.uni-mb.si/oprema-paket12.htm | 85 | P2-0006 | Darinka Brodnjak-Vončina | 85 | [18 empty] | 60
Univerza v Mariboru, Fakulteta za kemijo in kemijsko tehnologijo | 794 | 8 | L2-4334 | Mihael Drofenik | 1360 | Nov sistem za termično analizo do 1600 C | 2005 | TGA/SDTA 851e, System for thermal analysis | 148594.08 | Paket 12 | Dostop do raziskovalne opreme je možen na matični fakulteti vsem laboratorijem po terminskem planu. Raziskovalna oprema se lahko uporablja tudi za raziskovalne potrebe zunanjih raz. organizacij. Cena uporabe se določa individualno glede na št. meritev, obseg posameznih meritev, porabe pogonskih sredstev in drugih materialnih stroškov. | Access to research facilities is possible at home faculty to all laboratories according to time schedule. Research equipment can be used also for needs of external research organisations. Price of facility usage is determined individually according to the number of measurements, extent of a single measurement, usage of durable goods and other consumables. | Namen uporabe je merjenje termičnih lastnosti različnih snovi ter preučevanje njikovih fizikalnih in kemijskih lastnosti. Vzorce lahko preučujemo v različnih inertnih atmosferah. | Measurements of thermal properties of various materials, and investigation of their phisical and chemical properties. Samples can be measured under inert atmosphere. | 41164 | 49.37 | 8.34 | 3.03 | 38 | 49.37 | 65 | 95 | http://www.fkkt.uni-mb.si/oprema-paket12.htm | 60 | L2-4334 | Irena Ban | 20 | CO NAMASTE | FKKT | 20 | Pogodba 3/ 2009 | Nanotesla | 10 | Pogodba1/2010 | Nanotesla | 10 |  |  |  | HEROMAT | 13 UR | 0.08 |  |  |  | 60
Univerza v Mariboru, Fakulteta za kemijo in kemijsko tehnologijo | 794 | 7 | P2-0046 | Željko Knez | 2619 | Oprema za visokotlačno mikronizacijo - dopolnitev | 2003 | Equipment for high pressure micronisation | 131459 | Paket 11 | Dostop do raziskovalne opreme je možen na matični fakulteti vsem laboratorijem po terminskem planu. Raziskovalna oprema se lahko uporablja tudi za raziskovalne potrebe zunanjih raz. organizacij. Cena uporabe se določa individualno glede na št. meritev, obseg posameznih meritev, porabe pogonskih sredstev in drugih materialnih stroškov. | Access to research facilities is possible at home faculty to all laboratories according to time schedule. Research equipment can be used also for needs of external research organisations. Price of facility usage is determined individually according to the number of measurements, extent of a single measurement, usage of durable goods and other consumables. | Dopolnitev opreme za visokotlačno mikronizacijo, ki omogoča pridobivanje mikrometerskih delcev različnih materialov s pomočjo superkritičnega ogljikovega dioksida. | Completion of equipment for high pressure micronisation, which enables formation of fine particles (complemicrometer size) of different materials by means of supercritical carbon dioxide. | 40749,40750, 40781,40740, 40741,40878 | 56.12 |  | 2.12 | 54 | 56.12 | 70 | 100 | http://www.fkkt.uni-mb.si/oprema-paket11.htm | 70 | P2-0046 | Željko Knez | 25 | J2-1176 | Željko Knez | 15 | J2-2040 | Maja Habulin | 10 | EU FP7 projekt SUPERMETHANOL |  | 10 | ind. projekt |  | 10 | HEROMAT | 23 UR | 0.14 |  |  |  | 60
Univerza v Mariboru, Fakulteta za kemijo in kemijsko tehnologijo | 794 | 7 | P2-0046 | Željko Knez | 2619 | Oprema za SCALE -UP visokotlačnih procesov in ON-LINE detekcijo | 2005 | Equipment for SCALE-UP of high pressure processes and ON-LINE detection | 145635 | Paket 12 | Dostop do raziskovalne opreme je možen na matični fakulteti vsem laboratorijem po terminskem planu. Raziskovalna oprema se lahko uporablja tudi za raziskovalne potrebe zunanjih raz. organizacij. Cena uporabe se določa individualno glede na št. meritev, obseg posameznih meritev, porabe pogonskih sredstev in drugih materialnih stroškov. | Access to research facilities is possible at home faculty to all laboratories according to time schedule. Research equipment can be used also for needs of external research organisations. Price of facility usage is determined individually according to the number of measurements, extent of a single measurement, usage of durable goods and other consumables. | Dopolnitev obstoječe visokotlačne opreme za povečevanje procesov in njihov prenos iz laboratorijskega v pol industrijsko (pilotno) merilo. Oprema zajema predvsem analitske aparature: Spektrofotometer, tekočinski kromatograf (HPLC), liofilizator in laserski granulometer (merilno območje: 300 do 0,3 μm) | Completion of existing high pressure facilities for process scale up and their transfer from laboratory to industry (pilot) scale. Equipment includes mainly analytical instruments: spectrophotometer, high performance liquid chromatography (HPLC), liophylisator, laser granulometer (300 to 0,3 μm) | 41044,41060, 41053,41061, 41065,41066, 41091,41105 | 64.14 | 24.7 | 3.44 | 36 | 64.14 | 90 | 97.97 | http://www.fkkt.uni-mb.si/oprema-paket12.htm | 80 | P2-0046 | Željko Knez | 25 | J2-1176 | Željko Knez | 15 | J2-2040 | Maja Habulin | 10 | EU FP7 projekt SUPERMETHANOL |  | 10 | ind. projekt |  | 20 | [6 empty] | 60
Univerza v Mariboru, Fakulteta za kemijo in kemijsko tehnologijo | 794 | 7 | P2-0046 | Željko Knez | 2619 | Preparativni superkritični kromatograf | 2007 | Preparative supercritical chromatograph | 600000 | Paket 13 | Dostop do raziskovalne opreme je možen na matični fakulteti vsem laboratorijem po terminskem planu. Raziskovalna oprema se lahko uporablja tudi za raziskovalne potrebe zunanjih raz. organizacij. Cena uporabe se določa individualno glede na št. meritev, obseg posameznih meritev, porabe pogonskih sredstev in drugih materialnih stroškov. | Access to research facilities is possible at home faculty to all laboratories according to time schedule. Research equipment can be used also for needs of external research organisations. Price of facility usage is determined individually according to the number of measurements, extent of a single measurement, usage of durable goods and other consumables. | Oprema omogoča izvajanje kromatografske separacijo s pomočjo superkritičnega ogljikovega dioksida. Namen uporabe je separacija komponent in izolacija ene komponente iz mešanice komponent za nadaljno uporabo. | Equipment uses supercritical carbon dioxide for fast chromatographic separation of components. Equipment is applied for separation of components and for isolating one or more substances from a mixture for further use. | 41263 | 115.96 | 69.96 | 10 | 36 | 115.96 | 60 | 78.33 | http://www.fkkt.uni-mb.si/oprema-paket13.htm | 50 | P2-0046 | Željko Knez | 30 | J2-1176 | Željko Knez | 20 | [15 empty] | 60
Univerza v Mariboru, Fakulteta za strojništvo | 795 | 47 | P2-0063 | Vojko Pogačar | 25591 | Sistem za izdelavo visokozahtevnih izdelkov po postopku selektivnega taljenja kovinskih prahov | 2009 | System for the manufacture of highly complex product with selective melting of metal powder | 36804.75 | Paket 13 | Uporaba je možna po predhodnem dogovoru in ne vključuje stroškov materiala. | Use is possible on the basis of prior agreement | Oprema je namenjena raz.dejavnosti v okviru nacionalnih in mednarodnih projektov ter za delo MR. | The equipment is intended for research activities within the national and international projects and the work of young researchers. | Gre za sistem, ki ima več inventurnih številk | 0 | 0 |  |  | 0 | 100 | 100 | http://www.fs.uni-mb.si/podrocje.aspx?id=79 | 100 | P2-0063 | Zoran Ren | 35 | P2-0157 | Jože Balič | 30 | L2-4107 | Jože Balič | 15 | L2-4283 | Jože Flašker ; Vojko Pogačar | 20 | [6 empty] | 1 | 4 | 2 | 46 | Paket -13 ; Zaporedna številka : 195.1 |  | 5
Univerza v Mariboru, Fakulteta za strojništvo | 795 | 47 | P2-0063 | Zoran Ren | 8779 | Sistem za hitro serijsko izdelavo medicinskih vsadkov | 2008 | Fast serial medical implant production system | 140000 | Paket 13 | Uporaba je možna po predhodnem dogovoru in ne vključuje stroškov materiala. | Use is possible on the basis of prior agreement | Oprema omogoča selektvino lasersko sintranje poliamidnih prahov z dodatki. Na ta način je mogoče izdelati plastične izdelke v tolerančnem območju 0,1mm. Največje izmere izdelka lahko znašajo 190 x 200 x 300mm. Najmanjše podrobnosti, ki jih je še mogoče izdelat so velikosti okrog 1mm. | The equipment is intendent for research. | 45584 | 0 | 0 |  |  | 0 | 100 | 80 | http://www.fs.uni-mb.si/podrocje.aspx?id=79 | 100 | P2-0063 | Zoran Ren | 45 | P2-0157 | Igor Drstvenšek ; Jože Balič | 45 | L2-4107 | Jože Balič | 10 | [9 empty] | 1 | 2 | 4 | 46 | Paket - 13 ; Zaporedna številka : 194 |  | 5
Univerza v Mariboru, Fakulteta za strojništvo | 795 | 63 | P2-0196 | dr.Leopold Škerget | 6428 | Raziskovalna oprema za vizualizacijo, meritve in analizo toka večsestavinske večfazne tekočine | 2002 | Research equpmnet for visualization, masurments and analysis of multicomponent multiphase flow | 135406.91 | Paket 11 | Uporaba je možna na osnovi predhodnega dogovora | Use is possible on the basis of prior agreement | Namen opreme je analiza tokov. Posebnost opreme je v tem, da je moč analizirati večsestavinske tokove. Ti tokovi so običajni v inženirski praks, in je povsem običajno, da raziskovalne skupine razpolagajo s tovrstno opremo. | Purpose of this equipment is analysis of flow. The peculiarity of this eqipment is in analysis of multicomponent flows. These flows are usual in engineering practice. It is therefore self evident that research groups should have access to this equipment. | 41439.4144 | 0 | 0 |  |  | 0 | 100 | 100 | http://iepoi-uni-mb.si | 100 | P2-0196-0795 | Leopold Škerget | 75 | L2-4082-0795 | Leopold Škerget | 25 | [12 empty] | 4 | 3 | 4 | 46 | Paket 11 - zaporedna številka 108.00 |  | 5
Univerza v Mariboru, Fakulteta za strojništvo | 795 | 59 | P2-0120 | dr. Ivan Anžel | 10369 | Nizkovakuumski vrstični elektronski mikroskop z EDS, WDS in EBSD analizatorji | 2005 | Low vacuum scanning electron microscope | 584209 | Paket 12 | Uporaba je možna po pedhodnem naročilu in ne vključuje stroškov materiela. | Use is possible on the basis of prior agreement | Za raziskovalno delo v okviru nacionalnih in mednarodnih projektov. | The equipment is intendend for research. | 44601.446 | 0 | 0 |  |  | 0 | 100 | 100 | http://fs.uni-mb.si; | 100 | P2-0120-0795 | Ivan Anžel | 80 | L2-4212-0795 | Rebeka Rudolf | 20 | [12 empty] | 3 | 5 | 1 | 44 | Paket 12 - zaporedna številka 79.00 |  | 5
Univerza v Mariboru, Fakulteta za strojništvo | 795 | 43 | P2-0157 | dr.Igor Drstvenšek | 11943 | Sistem za vakuumsko litje kovin po postopku raztopljenega jedra | 2005 | MCP 4/01 | 148801.51 | Paket 12 | Uporaba je možna po predhodnem dogovoru in ne vključuje stroškov materiala. | Use is possible on the basis of prior agreement | Litje izdelkov iz barvnih kovin, na podlagi pramodela, ki se ga iztali/izžge iz kalupa. | The equipment is intendent for research. | 44512 | 0 | 0 |  |  | 0 | 100 | 100 | http://www.fs.uni-mb.si/podrocje.aspx?id=81 | 100 | P2-0157-0795 | Jože Balič | 68 | L2-4107-0795 | Jože Balič, Igor Drstvenšek | 22 | [12 empty] | 1 | 4 | 1 | 46 | Paket - 12 |  | 5
Univerza v Mariboru, Fakulteta za strojništvo | 795 | 55 | P2-0118 | dr. Karin Stana Kleinschek | 7814 | FT Raman spektrofotometer z nadgradnjo z avtomatskim FT-IR in vidnim mikroskopom | 2005 | FT Raman spectrophotometer with automatic upgrade to the FT-IR microscope | 143965.95 | Paket 12 | Uporaba opreme je možna po predhodnem dogovoru in ne vključuje stroškov materiala. | Use is possible on the basis of prior agreement | Oprema je namenjena bazičnim raziskavam v kemiji (anorganska, organska kemija, sintezna kemija, okoljska kemija, polimerna kemija, tekstilna kemija), lahko pa tudi raznim analiznim namenom. | The equipment is intendent for research. | 43030 | 0 | 0 |  |  | 0 | 100 | 100 | http://www.fs.uni-mb.si/si/inst/itkek/lakbp ; | 100 | P2-0118-0795 | Karin Stana Kleinschek | 45 | L2-4101-0795 | Karin Stana Kleinschek | 25 | L2-4060-0795 | Lidija Fras Zemljič | 15 | L2-5492-0795 | dr. Karin Stana Kleinschek | 10 | J4-4250-0795 | Vanja Kokol | 5 |  |  |  | 3 | 1 | 1 | 4 | Paket - 12 |  | 5
Univerza v Mariboru, Fakulteta za strojništvo | 795 | 47 | P2-0063 | dr. Zoran Ren | 8779 | Sistem za geometrijsko verifikacijo in podporo inženirskemu oblikovanju | 2006 | A system for verification of geometric and engineering design support - ATOS II. | 136705.06 | Paket 12 | Uporaba je možna po predhodnem dogovoru in ne vključuje stroškov materiala. | Use is possible on the basis of prior agreement | ooprema je namejena za trirazsežno digitalizacijo predmetnosti v poligonizirane modele iz katerih je mogoče izdelati CAD modele | s primerjavo izvornih CAD modelov s 3D skeni predmetov lahko analitično ugotavljamo odstopanja in deformacije pri postopkih izdelave le teh | 44876 | 0 | 0 |  |  | 0 | 100 | 100 | http://www.fs.uni-mb.si/podrocje.aspx?id=79 | 100 | P2-0063-0795 | Zoran Ren | 70 | L2-4283 | Jože Flašker | 30 | [12 empty] | 4 | 5 | 5 | 46 | Paket -12 |  | 5
Univerza v Mariboru, Fakulteta za strojništvo | 795 | 45 | P2-0137 | dr. Nenad Gubeljak | 10470 | Integralni merilni sklop za mehanske preizkuse na nizki in povišani temperaturi | 2006 | Integral measuring a set of mechanical tests at low and elevated temperatures | 122712.1 | Paket 12 | Oprema je v laboratoriju za strojne elemente in konstrukcije-LASEK (A-002). Dostopna je po vnaprejšnjem dogovoru. | Use is possible on the basis of prior agreement | Oprema je namenjena za določitev deformacijskega stanja konstrukcijske komponente in meritev odziva materiala na obremenitev. | Na osnovi meritev je možno dobiti podatke o pomikih in deformaciji na površini, ki ob znani obremenitvi je primerna za primerjavo za numerično dobljenimi rezultati (npr. z MKE) | 44662 | 0 | 0 |  |  | 0 | 100 | 100 | http://www.fs.uni-mb.si/podrocje.aspx?id=82 | 100 | P2-0137-0795 | Nenad Gubeljak | 100 | [15 empty] | 4 | 5 | 5 | 46 | Paket - 12 |  | 5
Univerza v Mariboru, Fakulteta za strojništvo | 795 | 47 | P2-0196 | dr. Leopold Škerget | 6428 | Oprema za eksperimetnalno in numarično vizualizacijo | 2005 | Equipment for experimental and numerical visualization | 119762.98 | Paket 12 | Uporaba opreme je možna po predhodnem dogovoru in ne vključuje stroškov materiala. | Use is possible on the basis of prior agreement | Namen opreme je analiza tokov. Posebnost opreme je v tem, da je moč analizirati večsestavinske tokove. Ti tokovi so običajni v inženirski praks, in je povsem običajno, da raziskovalne skupine razpolagajo s tovrstno opremo. | Purpose of this equipment is analysis of flow. The peculiarity of this eqipment is in analysis of multicomponent flows. These flows are usual in engineering practice. It is therefore self evident that research groups should have access to this equipment | 44476 | 0 | 0 |  |  | 0 | 100 | 100 | http://iepoi-uni-mb.si | 100 | P2-0196-0795/ | Leopold Škerget | 80 | L2-4082-0795 | Leopold Škerget | 20 | [12 empty] | 4 | 3 | 4 | 46 | Paket - 12 |  | 5
Univerza v Mariboru, Fakulteta za strojništvo | 795 | 44 | P2-0190 | dr. Bojan Ačko | 6673 | Trikoordinatna merilna naprava | 2005 | Co-ordinate measuring machine | 66766.82 | Paket 12 | Primarno je oprema namenjena raziskavam, lahko pa jo v obsegu 80 ur/mesec uporabljamo tudi za storitve industriji in za pedagoški proces. Cena ure je 63 EUR | Use is possible on the basis of prior agreement | Primani namen uporabe je raziskovalna dejavnost (nacionalni raziskovalni programi, evropski projekti, doktorati, magisteriji, razvoj nacionalnega etalona), uporabna pa je tudi v pedagoškem procesu ter za meritve in kalibracije | The equipment is primarily used for research(national research programme, european projects, development of national standard for length) but it is also used in the education process as well as in calibration and measurement services | 45174,45175, 45176 | 0 | 0 |  |  | 0 | 100 | 100 | http://fs-server.uni-mb.si/si/inst/ips/ltm/ | 100 | P2-0190-0795 | Bojan Ačko | 80 | Nacionalni etalon | Bojan Ačko | 20 | [12 empty] | 1 | 6 | 2 | 46 | Paket - 12 |  | 5
Univerza v Mariboru, Fakulteta za strojništvo | 795 | 54 | P2-0118 | dr. Karin Stana Kleinschek | 7814 | QCM - Kvarčna mikrotehtnica (Quartz Crystal Microbalance) | 2007 | Quartz Crystal microbala. | 100000 | Paket 13 | Uporaba raz. opreme je možna po predhodnem dogovoru. V ceni ni materialnih stroškov. | Use is possible on the basis of prior agreement | Določanje adsorpcije na mejni fazi trdno/tekoče. | The equipment is intendent for research. | 45156 | 0 | 0 |  |  | 0 | 100 | 100 | http://loppm.fs.uni-mb.si | 100 | P2-0118-0795 | Karin Stana Kleinschek | 25 | L7-4035-0795 | Karin Stana Kleinschek | 10 | L2-4101-0795 | Karin Stana Kleinschek | 40 | L2-4060-0795 | Lidija Fras Zemljič | 15 | L2-5492-079*5 | Karin Stana Kleinschek | 10 |  |  |  | 3 | 7 | 2 | 4 | Paket -13 . Zaporedna številka - 48 |  | 5
Univerza v Mariboru , fakulteta za strojništvo | 795 | 47 | P2-0063 | dr. Zoran Ren | 8779 | Sistem za hitro serijsko izdelavo medicinskih vsadkov | 2008 |  | 140000 | Paket 13 | Uporaba je možna po predhodnem dogovoru in ne vključuje stroškov materiala. | Use is possible on the basis of prior agreement | Oprema omogoča selektvino lasersko sintranje poliamidnih prahov z dodatki. Na ta način je mogoče izdelati plastične izdelke v tolerančnem območju 0,1mm. Največje izmere izdelka lahko znašajo 190 x 200 x 300mm. Najmanjše podrobnosti, ki jih je še mogoče izdelat so velikosti okrog 1mm. | The equipment is intendent for research. | 45584 | 0 | 0 |  |  | 0 | 100 | 80 | http://www.fs.uni-mb.si/podrocje.aspx?id=79 | 100 | P2-0063-0795/ | Zoran Ren | 45 | P2-0157-0795 | Igor Drstvenšek ; Jože Balič | 45 | L2-4107-0795 | Jože Balič | 10 | [9 empty] | 1 | 2 | 4 | 46 | Paket - 13 ; Zaporedna številka : 194 |  | 5
Univerza v Mariboru, Fakulteta za strojništvo | 795 | 44 | P2-0190 | dr. Bojan Ačko | 6673 | Etalon laserske frekvence . Primarni etalon za realizacijo metra | 2008 | Laser frequency standard; primary standard for length | 60000 | Paket 13 | Oprema je namenjena izključno raziskavam, kasneje jo bo možno uporabljati tudi za umerjanje industrijskih laserjev. Okvirna cena storitve: 120 EUR/uri | Use is possible on the basis of prior agreement | Primani namen uporabe je raziskovalna dejavnost (nacionalni raziskovalni programi, evropski projekti, doktorati, magisteriji, razvoj nacionalnega etalona), uporabna pa je tudi v pedagoškem procesu ter za meritve in kalibracije | The equipment is primarily used for research(national research programme, european projects, development of national standard for length) but it is also used in the education process as well as in calibration and measurement services | 45248 | 0 | 0 |  |  | 0 | 100 | 100 | http://fs-server.uni-mb.si/si/inst/ips/ltm/ | 100 | P2-0190-0795 | Bojan Ačko | 65 | Nacionalni etalon | B. Ačko | 35 | [12 empty] | 4 | 4 | 1 | 4 | Paket-13 ; Zaporedna številka : 46 |  | 5
Univerza v Mariboru, Fakulteta za strojništvo | 795 | 47 | P2-0063 | dr. Polona Dobnik Dubrovski | 11594 | Porozimeter | 2007 | Porozimeter | 50619.93 | Paket 13 | Uporaba je možna po predhodnem dogovoru in ne vključuje stroškov materiala. | Use is possible on the basis of prior agreement | Analiza parametrov poroznosti različnih vrst materialov: specifični volumen por, specifična površina por, povprečen premer por, volumenska poroznost, volumenska gostoto, navidezna gostoto, porazdelitev velikosti por itn. Oprema primerna za merjenje poroznosti makro in mezo poroznih trdnih materialov, ki imajo pore v velikostnem razredu premera por od 900 µm do 3,8 µm oz. pri merjenju poroznosti mikro poroznih trdnih materialov s porami v velikostnem razredu premera od 5 µm do 3,6 nm. | The equipment is intendent for research. | 44833.4483 | 59.9 | 0 | 21.2 | 38.7 | 59.9 | 100 | 100 | http://www.fs.uni-mb.si/podrocje.aspx?id=289 | 100 | P2-0063-0795 | Polona Dobnik Dubrovski, Zoran Ren | 100 | P2-0063-0795 | Zoran Ren | 100 | [12 empty] | 3 | 12 | 1 | 4 | Paket - 13 : zaporedna številka : 47 |  | 5
Univerza v Mariboru, Fakulteta za strojništvo | 795 | 59 | P2-0120 | dr. Ivan Anžel | 10369 | Sistem za kvantitativno analizo mikroskopske slike z opremo | 2003 |  | 23994 | Paket 11 | Uporaba je možna po predhodnem dogovoru in ne vključuje stroškov materiala. | Use is possible on the basis of prior agreement | Za raziskovalno delo v okviru nacionalnih in mednarodnih projektov. | The equipment is intendent for research. | 42815,43153,43154 | 0 | 0 |  |  | 0 | 100 | 100 | http://fs.uni-mb.si; | 100 | P2-0120-0795 | Ivan Anžel | 55 | L2-4212-0795 | Rebeka Rudolf | 25 | IO-0029-0795 | Rebeka Rudolf | 10 | L2-5486-0795 | Rebeka Rudolf | 10 | [6 empty] | 3 | 4 | 4 | 44 | Paket - 11 :Zaporedna številka :20.00 |  | 5
Univerza v Mariboru, Fakulteta za strojništvo | 795 | 41 | P2-0190 | dr. Miran Brezočnik | 12657 | Sistem za virtualno in realno 3D modeliranje in simulacije proizvodnih procesov | 2005 | System for Virtual and Real 3D Modelling and Simulation of Production Systems | 38290 | Paket 12 | Po dogovoru v LASDIS(učenje programiranja krmilij sistema in izvajanja simulacij, tečaj od 15-30 ur, cena izvedbe-oprema + predavqatelj + gradivo: 120 EUR/h, za max 6 slušateljev | Use is possible on the basis of prior agreement | Učenje upravljanja realnih 3D modelov (Staudinger) linijske in celične proizvodnje s ciljem optimizacijein programiranja industrijskih procesov; vključuje modele skladiščenja, priprave, transporta, obdelave in montaže. | Learning of 3D real model (Staudinger) control for flow and cell production with aim in optimization and programming of industrial processes; include are warehouse, planning, transport, machining and assembly models. | 44552.4455 | 0 | 0 |  |  | 0 | 100 | 100 | http://www.fs.uni-mb.si/podrocje.aspx?id=81 | 100 | P2-0157-0795/ | Miran Brezočmik | 40 | P2-0157-0795 | Jože Balič | 40 | L2-4107-0795 | Jože Balič | 20 | [10 empty] | 1 | 2 | 46 | Paket - 12 |  | 5
Univerza v Mariboru, Fakulteta za strojništvo | 795 | 54 | P2-0118 | dr.Karin Stana Kleinschek | 7814 | Kombinirani širokokotni in ozkokotni rentgenski aparat (DIFRAKTOMETER D8 Advance) | 2009 | System 3 SWAXS | 138000 | Paket 14 | Dogovor. | Use is possible on the basis of prior agreement | Oprema je namenjena raz.dejavnosti v okviru nacionalnih in mednarodnih projektov ter za delo MR. | The equipment is intended for research activities within the national and international projects and the work of young researchers. | 45915.4592 | 0 | 0 |  |  | 0 | 100 | 48 | http://oppm.fs.uni-mb.si ; ( z vsemi podatki o opremi,dostopu in ceni | 100 | P2-0118-0795/ | Karin Stana Kleinschek | 30 | L2-4101-0795 | Karin Stana Kleinschek | 40 | L7-4035-0795 | Karin Stana Kleinschek | 10 | L2-4166-0795 | Karin Stana Kleinschek | 12 | L7-4009-0795 | Karin Stana Kleinschek | 8 |  |  |  | 3 | 8 | 2 | 4 | Paket -14 . Zaporedna številka : 36 |  | 5
Univerza v Mariboru, Fakulteta za strojništvo | 795 | 47 | P2-0063 | doc. Vojmir Pogačar | 25591 | Sistem za izdelavo visokozahtevnih izdelkov po postopku selektivnega taljenja kovinskih prahov | 2009 | System for the manufacture of highly complex product with selective melting of metal powder | 36804.75 | Paket 13 | Uporaba je možna po predhodnem dogovoru in ne vključuje stroškov materiala. | Use is possible on the basis of prior agreement | Oprema je namenjena raz.dejavnosti v okviru nacionalnih in mednarodnih projektov ter za delo MR. | The equipment is intended for research activities within the national and international projects and the work of young researchers. | Gre za sistem, ki ima več inventurnih številk | 0 | 0 |  |  | 0 | 100 | 100 | http://www.fs.uni-mb.si/podrocje.aspx?id=79 | 100 | P2-0063-0795/2009-2014 | Zoran Ren | 35 | P2-0157-0795 | Jože Balič | 30 | L2-4107-0795 | Jože Balič | 15 | L2-4283-0795 | Jože Flašker ; Vojko Pogačar | 20 | [6 empty] | 1 | 4 | 2 | 46 | Paket -13 ; Zaporedna številka : 195.1 |  | 5
Univerza v Mariboru, Fakulteta za elektrotehniko, računalništvo in informatiko | 796 | 7 | P2-0015 | Drago Dolinar | 8919 | Sistem za načrtovanje in vodenje elektromehanskih naprav | 2002 | System for the design and control of electromechandevices | 62593.89 | Paket 11 | Oprema je na razpolago vsem zainteresiranim raziskovalnim partnerjem, ki se ukvarjajo z omenjenim področjem in so sodelovanje pripravljeni sofinancirati. Uporaba opreme je pretežno omejena na prostore FERI. | The equipement is at disposal for potencial research project partners which are ready to cooperate. The use of eqiuipement is mostly limited to the area of FERI in Maribor. | Sistem je uporaben za načrtovanje različnih elektromehanskih naprav in za njihovo vodenje ter testiranje. | The system is ready to design the different electromechanical devices as well as for the control and laboratory testing of them. | 44749,45215,46078,46080,46079,45128,44736,45548,45541,45547,45515,45577,45513,45514,46618,45188,45412,45471,45910,45857,45746,45737 | 35 | 0 | 10 | 25 | 35 | 100 | 100 | http://www.feri.uni-mb.si/podrocje.aspx?id=326 | 100 | P2-0115 | Drago Dolinar | 100 | [15 empty] | 1 | 8 | 2 | 30 | 11
Univerza v Mariboru, Fakulteta za elektrotehniko, računalništvo in informatiko | 796 | 9 | P2-0057 | Marjan Heričko | 11064 | Strežniški grozd | 2002 | Computer Cluster | 138753.96 | Paket 11 | Na žalost računalniška oprema, ki je bila v preteklosti uporabljena za testiranje in vrednotenje zmogljivosti porazdeljenih objektnih modelov, ni več primerna za raziskovalno delo. | Unfortunately the equipment that was used for distributed object models performance and efficiency evaluation does not meet the minimal requirements for research activities. | Vrednotenje zmogljivosti porazdljenih objektnih modelov | Evaluation of Distributed Object Models Performanec and Efficiency | 46320-46344, 46380,46381,46311,46312,46315,46305,46638,45195,45198,45199,45200,45201,45203,45204,45205,45206,45207,45209,45210,45211,45212,45213,45196,45465,45451,45621,44798,45619,45793,45795,45796,45800,45801,45802,45804,45805,45806,45807,45808,45809,458140,45871,45872,45874,45875,45993,45994,45700,45812,45874,46038,46081,46084,46083,46082 | 16.324 | 16.324 | 0 | 0 | 16.324 | 100 | 99-100 | http://www.feri.uni-mb.si/podrocje.aspx?id=326 | 0 | P2-0057 | Marjan Heričko | 0 | [15 empty] | 6 | 1 | 1 | 26 | 11
Univerza v Mariboru, Fakulteta za elektrotehniko, računalništvo in informatiko | 796 | 9 | P2-0057 | Marjan Heričko | 11064 | Multimedijski informacijski center |  | Multimedia info center | 44935.83 | Paket 12 | Oprema, ki smo jo uporabljali za raziskave na področju medijskih komunikacij in multimedije, zaradi izrabljenosti in zastarelosti, ki je posledica izjemno hitrega razvoja na področju informacijskih tehnologij, ni več primerna za raziskovalne aktivnosti. | The equipment used for research in the area of media communications and multimedia is obsolete due to very fast development of IT. | Omejen razvoj in testiranje multimedijskih sistemov | Limited development and evaluation of multimedia solutions | 47000- | 5.2866 | 5.2866 | 0 | 0 | 5.2866 | 0 | 100 | http://www.feri.uni-mb.si/podrocje.aspx?id=326 | 100 | P2-0057 | Marjan Heričko | 0 | [15 empty] | 6 | 1 | 3 | 26 | 12
Univerza v Mariboru, Fakulteta za elektrotehniko, računalništvo in informatiko | 796 | 3 | P2-0028 | Miro Milanovič | 3869 | Oprema za senzorsko vodenje in teleoperiranje mehatronskih sistemov | 2004 | Šestosni robot Motoman HP HP6, Robotski krmilnik NX100, programska oprema Rosty | 146970.46 | Paket 12 | Uporaba opreme je pretežno omejena na prostore FERI. | Glede na 1. člen opreme opreme ne smemo prodati ali posojati. | According to the 1st paragraph in the contract, the equipment should not be lended neither reselled. | Študij krmiljenja šestosnega robota s programsko opremo Rosty, namenjeno programiranju v off-line načinu | 46500,46201,46534 | 0 | 0 | 0 | 0 | 0 | 100 | 100 | http://www.feri.uni-mb.si/podrocje.aspx?id=326 | 100 | P2-0028 | Miro Milanovič | 100 | [15 empty] | 1 | 8 | 2 | 60 | 12
Univerza v Mariboru, Fakulteta za elektrotehniko, računalništvo in informatiko | 796 | 5 | P2-0114 | Mladen Trlep | 2077 | Magnetizer trdomagnetnih materialov; Merilnik in analizator visokofrekvenčnih elektromagnetnih polj | 2004 | Impulse magnetizer, Field Nose System and Spectrum Analyser for high frequency electromagnetic fields | 43202.64 | Paket 12 | Vsa oprema je na razpolago vsem zainteresiranim raziskovalcem in drugim uporabnikom. Uporaba je terminsko prilagojena pedagoškemu procesu v laboratoriju. | Availability is limited to the location of the Faculty of EE and CS of Maribor. | Impulzni magnetizer je namenjen za magnetenje in za justiranje z razmagnetenjem vseh anizotropnih in izotropnih magnetnih materialov. Možno je magnetiziranje tudi vseh trdomagnetnih materialov, kot npr. SmCo ali NdFeB magneti. Analizator in merilnik visokofrekvenčnih polj se uporablja za natančno merjenje in analizo elektromagnetnega polja v prostoru v frekvenčnem območju od 80 MHz do 2.5 Ghz. | The impulse magnetizer enables the magnetization, adjustment and demagnetisation of all anisotropic and isotropic magnetic materials. In particular it is possible to magnetize all hard magnetic materials such as SmCo or NdFeB magnets.The Spectrum Analyzer and Field Nose System are design for the accurate measurement and of electromagnetic fields in the space in the frequency range from 80 MHz to 2.5 GHz | 46938,46789,46790 | 50 | 0 | 10 | 40 | 50 | 33 | 100 | http://www.feri.uni-mb.si/podrocje.aspx?id=326 | 33 | P2-0114 | Mladen Trlep | 33 | [15 empty] | 4 | 2 | 2 | 30 | 12
Univerza v Mariboru, Fakulteta za elektrotehniko, računalništvo in informatiko | 796 | 2 | P2-0069 | Zdravko Kačič | 6821 | Merilna oprema za brezžično komunikacijo | 2006 | Measuring equipment for wireless communication | 146052.41 | Paket 12 | Merilna in računalniška oprema, ki je bilauporabljena za vrednotenje brezžičnih komunikacijskih tehnoligj, zaradi menjave novih brezžičnih tehnologij ni več primerna za raziskovalno delo. | The equipment used for research in the area of wireless communications for performance and efficiency evaluation does not need the minimal requirements for research activities in contermporalwireless communication technologies. | Vrednotenje zmogljivosti in kakovosti storitev v sistemih in omrežjih brezžične komunikacije. | Evaluattion of performance and quality of services in wireless communication systems and networks. | 46000- | 17.1826 | 17.1826 | 0 | 0 | 17.1826 | 0 | 100 | http://www.feri.uni-mb.si/podrocje.aspx?id=326 | 0 | P2-0069 | Zdravko Kačič | 0 | [15 empty] | 6 | 1 | 3 | 19 | 12
Inštitut za varovanje zdravja Republike Slovenije | 1027 | 6 |  | Branimir Leskošek | 15355 | Sistem za zajemanje in analizo podatkov o testih hoje za Slovenijo | 2005 | System for walk tests data acquisition and analyses for Slovenia | 62593.89 | Paket 12 | Oprema je vgrajena v lokalno računalniško omrežje in služi vsem uporabnikom, ki dostopajo do storitev enote CINDI Slovenija. Mobilni (manjši) del opreme se uporablja tudi pri neposredni izvedbi testiranj hoje na terenu. Dodatni podatki o skrbnikih opreme na razpolago na RO | The equipment is integrated into the local computer network and is used by all users who access services offered by CINDI Slovenia. The mobile (smaller) part of equipment is used for online realisation of walk tests on the field. | Oprema zagotavlja strežniško in omrežno podporo aplikacijam za zajemanje in predstavitev podatkov skupaj s statističnimi obdelavami ter omogoča zanesljivo in varno hrambo podatkov o testih hoje. | The equipment is a basis for server and network services used by data acquisition applications together with statistical processing and safe and secure data maintenance about walk tests. | 54583,54584,54576,54572,54573,54599,54600,53121,54591,54592,54593,54594,54595,54596,54597 | 0 | 0 | 0 | 0 | 0 | 50 | 100 | www.ivz-rs.si | 10 | Večina projektov CINDI Slovenija s področja preventive (http://www.cindi-slovenija.net): Evropski projekt promocije zdravja "Gibanje za zdravje" (angl. Promotion of Health Enhancing Physical Activity – HEPA), s sedežem v UKK inštitutu, Tampere, Finska. | Andreja Backovič-Juričan, Tjaša Knific | 10 | CINDI WHO projekt |  | 0 | Health Promotion Wales, Anglija. |  | 0 | [9 empty] | 4 | 7 | 1 | 25 | 1 | 0 | 2
Inštitut za varovanje zdravja Republike Slovenije | 1027 | 6 | P3-0339 | Metka Paragi | 12902 | MagNA Pure LC Instrument | 2003 | MagNA Pure LC Instrument | 71235 | Paket 11 | Naprava je dostopna v laboratoru na Grablovičevi 44., razpolagamo z delovnimi navodili in nudimo strokvno pomoč | The device is available in the Grablovičeva laboratory where instructors and expert assistence are provided. | Oprema se uporablja za izolacijo DNK. Je sestavni del verige inštrumentov, ki se uporabljajo za namene molekularne diagnostike in tipacije javnozdravstveno pomembnih mikroorganizmov. | The equipment is used for isolation of DNK. It is the part of the chain of instruments which are used for purposes of molecular diagnostics and important microorganism. | 2004823 | 0 | 0 | 25 | 56.29 | 81.29 | 35 | 100 | www.ivz-rs.si | 30 | P3-0339 | Metka Paragi | 30 | [15 empty] | 2 | 5 | 6 | 17 | 1 | 0 | 5
Inštitut za hidravlične raziskave * | 1500 | 1500-001 | P2-0180 | Gorazd Novak | 26112 | Celovit sistem za akvizicijo podatkov na hidravličnih modelih toka s prosto gladino | 2005 | Automatic measuring bridge for data acquisitioning of the hydraulic parameters on the free surface hydraulic models | 124770.49 | Paket 11 | Oprema je stacionirana v hidravličnem laboratoriju Hidroinštituta, dostopna po predhodnem dogovoru z ozirom na trenutno zasedenost s skrbnikom opreme. Obratovanje opreme je mogoče samo z usposobljenim upravljalcem opreme. | Equipment is located in the hydraulic laboratory of Hydroinstitute. It is accessible on request according to current use.The equipment can only be used with trained staff. | Samodejni merilni most je stalno vgrajena oprema, vezana na črpališče hidravličnega laboratorija in na ostalo laboratorijsko obratovalno infrastrukturo. Merilni most ima delovno širino 3m, dolžino 5,5m in vertikalni hod senzorske glave 0,4m. | Automatic measuring bridge is permanently built in equipment which is connected to dhe laboratory's pumping station and to the rest of the operating infrastructure. The operating area of the measuring bridge is 3m wide and 5,5 m long. Vertical movement of the measuring head with sensors is up to 0,4 m. | --- | 44.06 |  | 14.36 | 29.7 | 44.06 | 40 | 100 | http://www.hidroinstitut.si/index.php/merska-oprema | 20 | P2-0180 | Hidroinštitut | 0 | [9 empty] | raziskave za trg | Hidroinštitut | 20 |  |  |  | 6 | 4 | 1 | 16 | 1/paket 11 | 47 | 5
Zavod za gradbeništvo Slovenije, Ljubljana | 1502 | 001 |  | Slavko Pandža | 17970 | Univerzalni stroj za določanje mehanskih lastnosti do 2500 kN | 2004 | Universal testing machine ZWICK Z2500Y | 682017.39 | Paket 11 | Oprema je dostopna po predhodnem dogovoru, uporablja pa jo lahko le za to usposobljena in pooblaščena oseba. | Equipment is available by preliminary arrangement, but it can be used only by qualified and authorized person. | Za izvajanje nateznih, tlačnih in upogibnih preskusov za kovine, beton in les. Stroj je opremljen z digitalno merilno opremo in kontrolno elektroniko ter programsko opremo za izvajanje nateznih, tlačnih in upogibnih preskusov. Maksimalna sila 2500 kN, delovni gib s hidravličnimi čeljustmi max. 2000 mm. Z opremo izvajamo tudi nestandarne preskuse po željah strank. Na opremi izvajamo preskušanja v sklopu certificiranja in priprave slovenskih tehničnih soglasij. | For carrying out tensile, compresion and benting tests for metals, concrete and wood. Machine is equiped with digial mesurment and control electronics and software for tensile, compresion and bending tests. Fmax, at least 2500 kN, tewst stroke with hydraulic grips at least 2000mm. With machine perform also non-standard test on request of customer. With machine we perform tests for certificatoin of products and preparation of Slovenian tehnical approvals. | 2507800 2507898 2507899 2507900 2507998 2507999 | 46.11 | 0 | 20.0593 | 26.05 | 46.1093 | 100 | 100 | www.zag.si | 50 | P2-0273 Gradbeni objekti in materiali | Andraž Legat | 100 | [15 empty] | 3 | 10 | 4 | 16 | 147 | 16.93 | 5
Zavod za gradbeništvo Slovenije, Ljubljana | 1502 | 002 |  | Uroš Bohinc | 20631 | Merilni sistem za meritve dinamičnih vplivov na konstrukcije | 2003 | Data acquisition system for measurement of dynamic influences on structures | 54248.04 | Paket 11 | Sistem si je mogoče izposoditi ob vnaprejšnji rezervaciji - najmanj 3 mesece pred izposojo. Delo na opremi lahko izvaja za to usposobljena oseba. | The system is available for renting. The reservation should be made at least 3 months prior to the date of rent. The price per day consists of two parts: - MGCplus instrument 250eur/day, MGCplus amplifier module 50eur/day. The system can be used only by qualified and authorized person. | Oprema je namenjena dinamični meritvi različnih, predvsem mehanskih veličin (pomik, sila, moment, deformacija, temperatura …). Sestavljata jo dva merilna ojačevalnika MGCplus proizvajalca HBM, z različnimi enokanalnimi ojačevalnimi moduli. | The system consists of two measuring amplifiers MGCplus with additional amplifier modules from HBM. It is possible to connect various sensors: force, moment, displacement, acceleration, temperature,… | 2459399 2459499 2459300 2459400 | 22.15 | 0 | 1.5955 | 20.55 | 22.1455 | 100 | 100 | www.zag.si | 80 | P2-0273 Gradbeni objekti in materiali | Andraž Legat | 100 | [15 empty] | 4 | 9 | 1 | 16 | 148 | 14.28 | 5
Zavod za gradbeništvo Slovenije, Ljubljana | 1502 | 006 |  | Uroš Bohinc | 20631 | Merilni sistem za meritve deformacij z optičnimi vlakni | 2005 | SMARTEC SOFO fibre optic deformation measurement system | 106213.49 | Paket 12 | Merilni sistem za meritev deformacij z optičnimi vlakni si je mogoče izposoditi ob vnaprejšnji rezervaciji - najmanj 3 mesece pred izposojo. Delo na opremi lahko izvaja za to usposobljena oseba. | The system is available for renting. The reservation should be made at least 3 months prior to the date of rent. The price per day consists of two parts: - MGCplus instrument 250eur/day, MGCplus amplifier module 50eur/day. The system can be used only by qualified and authorized person. | Sistem SOFO proizvajalca SMARTEC je namenjen meritvam deformacij s pomočjo optičnih vlaken. Sestavlja ga optična čitalna enota s senzorji različnih dolžin. Omogoča vzpostavitev dolgotrajnega monitoringa pomikov oddaljenih objektov. | System for optical measurement of displacement SOFO from SMARTEC. It consists of optical measuring unit and fibre optic sensors of various lengths. It is possible to set up a long term monitoring of displacements on a distant object. | 2522400 2522499 | 23.67 | 0 | 3.1239 | 20.55 | 23.6739 | 100 | 100 | www.zag.si | 60 | P2-0273 Gradbeni objekti in materiali | Andraž Legat | 100 | [15 empty] | 4 | 9 | 1 | 16 | 106 | 14.28 | 5
Zavod za gradbeništvo Slovenije, Ljubljana | 1502 | 006 |  | Uroš Bohinc | 20631 | Oprema za preiskave dinamičnega obnašanja zemljin med potresom - III.sklop | 2002 | Single axis seismic shaking table with servohydraulic regulation system | 86424.2 | Paket 10 | Oprema je vgrajena v preskusni hali laboratorija in jo je mogoče le najeti. Delo na opremi lahko izvaja za to usposobljena oseba. Rezervacija opreme se opravi vsaj 3 mesece pred izvedbo preiskav. | Since the test equipment is installed in the laboratory it is available for use only at its original location. The equipment can be used only by qualified and authorized person. The reservation should be made at least 3 months prior to the date of rent. | Enokomponentna potresna miza se uporablja le skupaj s servohidravličnim sistemom INOVA. Je trajno vgrajena v preskusni hali Laboratorija za konstrukcije. Njena nosilnost je 5000 kg, največji pospešek 6 g. | Seismic shaking table is used only in conjuction with servohydraulic system INOVA. It is permanently installed in the Laboratory for structures. Its capacity is 5t of useful load. The maximum acceleration is 6g. | 2444399 2444499 2444599 2444300 2444400 2444500 | 37.37 | 0 | 2.5419 | 34.83 | 37.3719 | 100 | 100 | www.zag.si | 80 | P2-0273 Gradbeni objekti in materiali | Andraž Legat | 100 | [15 empty] | 3 | 10 | 3 | 16 |  | 28.56 | 5
Zavod za gradbeništvo Slovenije, Ljubljana | 1502 | 006 |  | Stanislav Lenart | 21593 | Dinamični torzijski triosni aparat | 2008 | Dynamic torsional hollow cylinder apparatus | 145923.18 | Paket 13 | Dostop do opreme je možen po predhodnem dogovoru. | Use of the equipment is possible and depends upon the preliminary agreement. The equipment can be used only by qualified and authorized person. | Primerno za preiskave nevezanih zemljin (melji, peski). Obremenjevanje v osni in torzijski smeri (rotiranje glavnih osi). Frekvenca obremenitve do 50 Hz. Anizotropno napetostno stanje. | Suitable to cohesionless soils tests (silts, sands). Loading in axial and torsional mode (principal stress rotation). Frequency of loading up to 50 Hz. Anisotropic stress state. | 2673600 2673699 | 45.7 | 17.1674 | 4.2919 | 24.24 | 45.6993 | 86.67 | 100 | www.zag.si | 70 | [15 empty] | 977/09 PERSUADE | DARKO KOKOT | 100 | 3 | 10 | 4 | 16 | 77 | 19.53 | 5
Zavod za gradbeništvo Slovenije, Ljubljana | 1502 | 001 |  | Tinkara Kopar | 20624 | Živosrebrni porozimeter | 2007 | Mercury Porosimeter Autopore IV 9510 | 76344 | Paket 13 | Oprema zaradi rokovanja s Hg ni splošno dostopna. Uporablja jo lahko le za to usposobljena in pooblaščena oseba. Pogoji dostopa (cena in čas) se oblikujejo glede na število meritev in zahtevnost vzorca individualno za vsakega naročnika. | Equipment is not generally available due to handling with mercury. It can be used only by trained and authorised personnel. Services conditions (costs, time) are being arranged individually based on number of measurements and complexity of sample. | Oprema deluje v območju tlaka do 414 MPa, kar omogoča določitev por s premerom od 360 µm do 0.003 µm. Ločljivost meritev pri vtiskanju in iztiskanju je najmanj 0.1 mL volumna živega srebra. Parametri, ki se jih da določiti so: celokupni volumen por, porazdelitev velikosti por, delež poroznosti, gostota materiala ter transportne lastnosti zgradbe sistema por. | The equipment works within the pressure range from almost zero up to 414 MPa, which makes it possible to measure pore diameters with sizes ranging from 360 µm to 0.003 µm. Data resolution is better than 0.1 mL for mercury intrusion and extrusion volumes. Prameters that can be determined: total pore volume, pore size distribution, percent porosity, density of the material, transport properties of the pore structure. | 2615100 2615199 | 30.55 | 0 | 2.2454 | 28.3 | 30.5454 | 100 | 100 | www.zag.si | 80 | [12 empty] | Heromat 1307/11 | ZAG | 70 | vavčer projekt Togo 61/13 | ZAG | 30 | 3 | 12 | 4 | 16 | 75 | 11.31 | 5
Zavod za gradbeništvo Slovenije, Ljubljana | 1502 | 003 | IP-1502 | Tadeja Kosec | 22315 | Tribokorozimeter - Sistem za karakterizacijo mehansko-korozijskih procesov - I. sklop | 2009 | Tribocorrosimeter | 39962 | Paket 14 | Dostop do opreme je možen po predhodnem dogovoru. Delo na opremi lahko izvaja za to usposobljena oseba. Cena preiskave je odvisna od zahtevnosti eksperimenta. | Use of the equipment is possible and depends upon the preliminary agreement. The equipment can be used only by qualified and authorized person. The study cost depends of the complexy of the experiment. | Tribokorozimeter je naprava za določanje tako triboloških lastnosti (pin on disc in recipročni kontakt) materiala kot tudi korozijskih lastnosti, ločeno ali v skupnem delovanju. Tribokorozimeter obsega tudi profilometer za določanje hrapavosti in obrabe materiala. | Tribocorrsimeter is an equipment for determination of tribocorrosive characteristics of metal material (pin on disc and reciprocating sliding contact) as well as abrasive and corrosion properties alone. Tribocorrosimeter includes prophylometer for determination of roughness and abrasive wear of the material. | 2761400 2761499 | 31.93 | 4.7014 | 1.1754 | 26.05 | 31.9268 | 58.33 | 78.33 | www.zag.si | 100 | P2-0273 Gradbeni objekti in materiali | Andraž Legat | 10 | L1-6738 Tribokorozijski procesi - od teorije k praksi | Tadeja Kosec | 50 | L3-5501 Učinkovitost ortodontske obravnave | Maja Ovsenik | 40 | [9 empty] | 3 | 10 | 5 | 44 | 61 | 23.95 | 5
Zavod za gradbeništvo Slovenije, Ljubljana | 1502 | 003 | IP-1502 | Tadeja Kosec | 22315 | Potenciostat/galvanostat Autolab 100 - Sistem za karakterizacijo mehansko-korozijskih procesov - I. sklop | 2010 | Potentiastat/galvanostat | 18167 | Paket 14 | Dostop do opreme je možen po predhodnem dogovoru. Delo na opremi lahko izvaja za to usposobljena oseba. Cena preiskave je odvisna od zahtevnosti eksperimenta. | Use of the equipment is possible and depends upon the preliminary agreement. The study cost depends of the complexy of the experiment. | Potenciostat/galvanostat omogoča številne elektrokemijske eksperimente, korozijske eksperimente ter meritve elektrokemijsko impedančno spektroskopijo. | Potenciostat/galvanostat enables to conduct versatile electrochemical experiments, corrosion experiments and electrochemical impedance spectroscopy of different materials. | 2768600 2768699 | 28.72 | 2.1373 | 0.53432 | 26.05 | 28.7216 | 56.67 | 76.67 | www.zag.si | 100 | P2-0273 Gradbeni objekti in materiali | Andraž Legat | 10 | L1-6738 Tribokorozijski procesi - od teorije k praksi | Tadeja Kosec | 50 | L3-5501 Učinkovitost ortodontske obravnave | Maja Ovsenik | 40 | [9 empty] | 3 | 12 |  | 44 | 61 | 23.95
Zavod za gradbeništvo Slovenije, Ljubljana | 1502 | 003 | P2-0273 | Tadeja Kosec | 22315 | Sistem za karakterizacijo mehansko-korozijskih procesov - II. sklop | 2011 | SSRT autoclave with scratching device for mechanical and corrosion tests-II.part | 224100 | Paket 14 | Dostop do opreme je možen po predhodnem dogovoru. Delo na opremi lahko izvaja za to usposobljena oseba. Cena preiskave je odvisna od zahtevnosti eksperimenta. | Use of the equipment is possible and depends upon the preliminary agreement. The study cost depends of the complexy of the experiment. | SSRT avtoklav omogoča mehanske natezne statične in dinamične obremenitve pri povišani temperaturi ter tlaku z možnostjo tribološke obrabe z dodatnim elektrokemijskim spremljanjem. | SSRT avtoclave enables mechanical dinamic and static loading with possible sctratching and electrochemical evaluation of the processes at elevated temperatures and pressures. | 2829099 2829000 2829100 2829200 | 59.01 | 26.3647 | 6.5912 | 26.05 | 59.0059 | 26.67 | 46.67 | www.zag.si | 100 | P2-0273 Gradbeni objekti in materiali | Andraž Legat | 30 | CEA- France, šifra ARRS Q2-0013 | Bojan Zajec | 70 | [12 empty] | 6 | 4 | 3 | 44 | 61 | 26.05 | 5
Zavod za gradbeništvo Slovenije, Ljubljana | 1502 | 005 | P2-0273 | Friderik Knez | 14943 | Kalorimetrična komora za laboratorijsko merjenje toplotnih lastnosti gradbenih konstrukcij in elementov | 2011 | Calorimetric chamber for laboratory measurment of thermal properties of construction products and elements | 323400 | Paket 14 | Dostop do opreme je možen po predhodnem dogovoru. Cena preiskave je odvisna od zahtevnosti eksperimenta. | Use of the equipment is possible and depends upon the preliminary agreement. The study cost depends of the complexy of the experiment. | Komora omogoča merjenje toplotnih tokov v nadzorovanih pogojih. Omogoča merjenje transmisijskih in sevalnih tokov ter količin kot sta toplotna prehodnost in prepustnost za energijo sončnega sevanja. | The chamber is used to measure heat flows in controlled conditions. It is possible to measure transmissive and radiative heat transfer. Quantities such as thermal transmission and g-value can be measured. | 2829399 2829300 | 73.71 | 38.0471 | 9.5118 | 26.15 | 73.7088 | 25 | 45 | www.zag.si | 30 | P2-0273 Gradbeni objekti in materiali | Andraž Legat | 100 | [15 empty] | 3 | 12 | 3 | 16 | 62 | 26.15 | 5
Zavod za gradbeništvo Slovenije, Ljubljana | 1502 | 001 | P2-0273 | Alenka Mauko | 25599 | Sistem za rentgensko mikrotomografijo | 2011 | Micro-computed tomography system | 555600 | Paket 14 | Dostop do opreme je možen po predhodnem dogovoru. Z opremo lahko rokuje le za to usposobljeno osebje (usposobljeno s strani proizvajalca). Potrebno je slediti zahtevam za varnost pri delo z virom sevanja. | Equipment is available by preliminary arrangement, but it can be used only by qualified person, which has been previously trained by producer. There are special safety requirements for handling x-ray sources. | Oprema se uporablja za 3D globinsko in površinsko skeniranje. Ločljivost je odvisna od velikosti vzorca, njegove gostote, atomskega števila in debeline. Poleg osnovne opreme je na voljo dodatna oprema za določanje in-situ natezne in tlačne trdnosti in za staranje pri povišanj/znižani temperaturi. Možno je opazovati mokre ali nasičene vzorce. | Equipment is used for 3D structural and surface visualisation. Resolution is dependent on size of the sample, its density, atomic number and thickness. Beisde basic equipment, environmnetal chamber (heating-cooling) and stage for in-situ tensile and compressive experiments are available. Scanning of wet and humid samples is also possible. | 2829499 2829400 | 129.7 | 65.3647 | 36.78 | 27.56 | 129.7047 | 25 | 45 | www.zag.si | [19 empty] | 3 | 3 | 2 | 4 | 64 | 21.79 | 5
Univerza na Primorskem, Znanstveno-raziskovalno središče | 1510 | 5 |  | Peter Čerče | 10756 | Oprema za raziskave kulturne dediščine | 2006 | Equipement for fieldwork research of cultural heritage | 46003.18 | P-13 | Oprema je namenjena terenskemu delu in je v času razpoložljivosti dostopna po predhodnem individualnem dogovoru, v zvezi s trajanjem, najemom in lokacijo uporabe. Uporabo opreme zaračunavamo po internem veljavnem ceniku. Najem opreme je vezan na sodelovanje tehničnega osebja matične ustanove. | Equipment is intended for fieldwork research support. Use of the equipement by other research institutions is subject of availability and accessible through the prior individual agreement, concerning the duration and location. Exact cost is regulated by internal price list and is subject to change. The use of local technical staff is needed. | Oprema za izvajanje geodetskih in terenskih meritev s pripadajočo računalniško opremo za geopozicioniranje. | Research equipement is used for field-work geodhetic survey. In adition to basic measuring unit it is equiped with geopositioning system. | 1060116 | 0 | 0 | 0 | 9.04 | 9.04 | 10% | 100% | http://www.zrs.upr.si/sl/Predstavitev/Oprema+in+storitve | 0% | [18 empty] | 4 | 9 | 1 | 16 | 69 | 9.04 | 5
Univerza na Primorskem, Znanstveno-raziskovalno središče | 1510 | 6 |  | Aleš Lipnik | 23934 | Raziskovalna oprema za korpusne jezikovne analize | 2006 | Research equipement for corpus lynguistic analysis | 15918.95 | P-13 | Oprema je namenjena terenskemu delu in je v času razpoložljivosti dostopna po predhodnem individualnem dogovoru, v zvezi s trajanjem, najemom in lokacijo uporabe. Uporabo opreme zaračunavamo po internem veljavnem ceniku. | Equipment is intended for fieldwork research support. Use of the equipement by other research institutions is subject of availability and accessible during the prior individual agreement, concerning the duration and location. Exact cost is regulated by internal price list and is subject to change. | Oprema služi za sistematično zbiranje, takojšnjo primarno obdelavo ter hranjenje jezikovnega gradiva (govornih korpusov) na terenu. Opremo sestavljajo delovne postaje za zajem in primarno obdelavo gradiva z ustrezno programsko opremo za obdelavo zvoka, transkripcijo govorjenih zapisov ter osnovne statistične operacije na gradivih. Namen zbiranja govornih korpusov je vzpostavitev zbirke ključnih tovrstnih virov za prostor Zahodne Slovenije, ki bodo na razpolago raziskovalcem matične RO in morebitnim zunanjim naročnikom | Research equipment is used for field collection, primary post processing and archiving of linguistic corpuses. It consists of work stations for collection and post processing of field-gathered material and is equipped with peripheral hard- and software for sound processing, transcription and basic statistical calculations. The collection of linguistic corpuses is primarily intended as a basic linguistic research source for western Slovenia and neighbouring regions | 1060101 | 0 | 0 | 0 | 12.38 | 12.38 | 300% | 100% | http://www.zrs.upr.si/sl/Predstavitev/Oprema+in+storitve | 300% | N6-0015 | Rada Cossutta | 100 | [15 empty] | 6 | 1 | 1 | 25 | 73 | 12.38 | 5
Univerza na Primorskem, Znanstveno-raziskovalno središče | 1510 | 8 |  | Aleš Lipnik | 23934 | Oprema za informatizacijo in digitalizacijo AV zbirk podatkov | 2006 | Equipement for informatization and digitalization of audio and video research data | 23418.46 | P-13 | Oprema je namenjena terenskemu delu in je v času razpoložljivosti dostopna po predhodnem individualnem dogovoru, v zvezi s trajanjem, najemom in lokacijo uporabe. Uporabo opreme zaračunavamo po internem veljavnem ceniku. | Equipment is intended for fieldwork research support. Use of the equipement by other research institutions is subject of availability and accessible during the prior individual agreement, concerning the duration and location. Exact cost is regulated by internal price list and is subject to change. | Oprema služi za evidentiranje in sistematično zbiranje serialnih ter ustnih virov. Namen zbiranja omenjenih virov je vzpostavitev zbirke ključnih virov za prostor Zahodne Slovenije, ki bodo na razpolago raziskovalcem matične RO in eventuelnim zunanjim naročnikom. | Research equipment is used for field collection of oral history sources. Collection of oral history sources functions as a basic input in a so called »Memory archive« for western Slovenia and will be used as a research tool for researchers in humanities and social studies | 1060075 | 0 | 0 | 0 | 12.38 | 12.38 | 1% | 100% | http://www.zrs.upr.si/sl/Predstavitev/Oprema+in+storitve | 0% | [18 empty] | 6 | 1 | 3 | 25 | 70 | 12.38 | 5
Univerza na Primorskem, Znanstveno-raziskovalno središče | 1510 | 8 | P6-0272 | Aleš Lipnik | 23934 | Arhiv spomina | 2009 | Memory archive | 138669.95 | P-14 | Oprema je fiksno nameščena v prostorih UP ZRS in je v uporabi brez prekinitev | The equipment is permanently installed in the premises of the UP SRC and is in the conitunous use | Oprema je namenjena informacijski podpori raziskovalnemu delu vseh raziskovalnih inštitutov matične ustanove | Purpose of the equipement is ICT support of all the research institutes of UP SRC | 1090041 | 0 | 0 | 0 | 12.38 | 12.38 | 300% | 80% | http://www.zrs.upr.si/sl/Predstavitev/Oprema+in+storitve | 300% | P6-0272 | Jože Pirjevec | 15.8% | P5-0381 | Rado Pišot | 15.8% | P6-0279 | Milan Bufon | 15.8% | P1―0386 | Barlič Maganja Darja | 16% | IO-0035 | Peter Čerče | 15.8% | Z6-4303 | Katja Kolšek | 15.8% | 6 | 1 | 1 | 23 | 46 | 12.38 | 5
Univerza na Primorskem, Znanstveno-raziskovalno središče | 1510 | 3 |  | Milena Bučar Miklavčič | 18697 | Tekočinski kromatograf | 2002 | HPLC Agilent 1100 with Fluorescence detektor and highly sensitive UV -visible detector | 75112.67 | P-11 | Oprema je fiksno nameščena v prostorih akreditiranega Laboratorija za preskušanje oljčnega olja UP ZRS. | The equipment is permanently installed in the accreditated laboratory of olive oil testing at the UP SRC | Oprema je namenjena raziskavam in rednemu spremljanju kakovostnih parametrov oljk in oljčnega olja. Z navedeno opremo preučujemo biofenolno sestavo, tokoferole, sestavo maščobnih kislin, hlapne substance, potvorbe oljčnega olja. | Research equipement for olive oil analyses | 1020020 | 2.3529 | 0 | 2.3529 | 18.83 | 21.1829 | 63% | 100% | http://www.zrs.upr.si/sl/Predstavitev/Oprema+in+storitve | 70% | IO-0035 | Milena Bučar Miklavčič | 100% | [15 empty] | 3 | 11 | 5 | 4 | 298 | 18.83 | 5
Univerza na Primorskem, Znanstveno-raziskovalno središče | 1510 | 4 |  | Elena Varljen Bužan | 24375 | Oprema laboratorija za molekularne raziskave na UP | 2007 | Equipment for molecular reserch | 50922.4 | P-13 | Oprema je razdeljena v posamezne manjše sklope, ki so v času razpoložljivosti dostopni po predhodnem individualnem dogovoru. Za vsak posamezen sklop so cene določene v internem veljavnem ceniku, glede na število in vrsto opravljenih analiz | The equipment is divided in smaller functional units. Use of the equipment by other research institutions is subject of availability and accessible through the prior individual agreement, concerning the duration and location. The cost of a single analysis varies depending on the type of analysis performed. Exact cost is regulated by internal price list and is subject to change | Raziskovalna oprema je namenjena izvajanju genetskih analiz v botaniki, zoologiji in humani genetiki. | Research equipment is used for performing genetic analysis in botanic, zoology and human genetics | 1070009 | 6 | 0 | 6 | 20.78 | 26.78 | 100% | 100% | http://www.zrs.upr.si/sl/Predstavitev/Oprema+in+storitve | 100% | P1-0386 | Darja Barlič Maganja | 30% | NETCET | Elena Bužan | 10% | BIODINET | Elena Bužan | 60% | [9 empty] | 4 | 6 | 2 | 35 | 71 | 20.78 | 5
Univerza na Primorskem, Znanstveno-raziskovalno središče | 1510 | 4 | IP-1988 | Elena Varljen Bužan | 24375 | Sklop za genotipizacijo, določanje nukletidnega zaporedja in izražanje genov | 2009 | Equipment for DNA sequencing and gene expression | 143126.4 | P-14 | Oprema je razdeljena v posamezne manjše sklope, ki so v času razpoložljivosti dostopni po predhodnem individualnem dogovoru. Za vsak posamezen sklop so cene določene v internem veljavnem ceniku, glede na število in vrsto opravljenih analiz | The equipment is divided in smaller functional units. Use of the equipment by other research institutions is subject of availability and accessible through the prior individual agreement, concerning the duration and location. The cost of a single analysis varies depending on the type of analysis performed. Exact cost is regulated by internal price list and is subject to change | Oprema je podpora genomskim in genetskim raziskavam populacij ciljnih prostoživečih vrst v JV Evropi, Sredozemlju in širše. Poleg tega obsegajo dejavnosti laboratorija tudi raziskovanje tradicionalnih sredozemskih rastlinskih sort. | Equipment supports genomic and genetic research of wild species population in SE Europe, Mediterranean and wider region. The important part of research is focused also on genetic characteristics and peculiarities of Mediterranean plants. | 1090064 | 10.6 | 0 | 10.6 | 20.78 | 31.38 | 100% | 100% | http://www.zrs.upr.si/sl/Predstavitev/Oprema+in+storitve | 100% | NETCET | Elena Bužan | 20% | WELLFOOD | Dunja Bandelj | 20% | BIODINET | Elena Bužan | 60% | [9 empty] | 4 | 6 | 3 | 35 | 44 | 20.78 | 5
Univerza na Primorskem, Znanstveno-raziskovalno središče | 1510 | 7 |  | Mitja Gerževič | 25787 | Ergo-Spiro-Cardio diagnostični sistem | 2004 | Ergo-Spiro-Cardio diagnostic system | 50075.11 | P-12 | Oprema je fiksno nameščena v Laboratoriju Inštituta za kineziološke raziskave UP ZRS in je v času razpoložljivosti dostopna po predhodnem individualnem dogovoru. Uporabo opreme zaračunavamo po internem veljavnem ceniku. Cena posamezne meritve je odvisna od vrste opravljenega testa | The equipment is installed in the Laboratory of the Institute for Kinesiology Research UP SRC. Use of the equipement by other research institutions is subject of availability and accessible through the prior individual agreement, concerning the duration and location. The cost of a single measurement taken varies depending on the type of measurement performed. Exact cost is regulated by internal price list and is subject to change. | Sistem meri stopnjo delovanja srčnožilnega (z interpretacijo EKG v mirovanju in med celotno ergometrijo) in respiratornega (z analizo metaboličnih in hemodinamskih parametrov; MET-i, VT, fR, VO2, VCO2, VE/v, VO1-, VCO2 ekvivalent, O2 Pulz, VD/VT, FEO2, FECO2) sistema človeka med telesno obremenitvijo. | The system measures respiratory and cardio vascular responses during phyiscal stress (with EMG interpretation). Measured parameters are: MET-i, VT, fR, VO2, VCO2, VE/v, VO1-, VCO2 eqvivalent, O2, HR, VD/VT, FEO2, FECO2 during physical activity. | 1040012 | 8 | 0 | 8 | 18.64 | 26.64 | 13% | 100% | http://www.zrs.upr.si/sl/Predstavitev/Oprema+in+storitve | 0% | [18 empty] | 4 | 7 | 1 | 17 | 191 | 18.64 | 4
Univerza na Primorskem, Znanstveno-raziskovalno središče | 1510 | 7 |  | Mitja Gerževič | 25787 | Telemetrični merilni sistem za diagnostiko srčne in živčno-mišične aktivnosti | 2006 | Telemetric system for cardio-vascular and skeletal muscle diagnostics | 50492.4 | P-13 | Oprema je fiksno nameščena v Laboratoriju Inštituta za kineziološke raziskave UP ZRS in je v času razpoložljivosti dostopna po predhodnem individualnem dogovoru. Uporabo opreme zaračunavamo po internem veljavnem ceniku. Cena posamezne meritve je odvisna od vrste opravljenega testa | The equipment is installed in the Laboratory of the Institute for Kinesiology Research UP SRC. Use of the equipement by other research institutions is subject of availability and accessible through the prior individual agreement, concerning the duration and location. The cost of a single measurement taken varies depending on the type of measurement performed. Exact cost is regulated by internal price list and is subject to change. | Merilni sistem omogoča merjenje srčne frekvence in njeno prikazovanje na zaslonu računalnika v realnem času. Na osnovi te informacije lahko trener odzivneje regulira potek vadbe/tekmovanja. Podsistem (Newtest) omogoča vrednotenje maksimalne hitrosti teka in maksimalne eksplozivne moči nog ter zgornjega dela trupa. | System enables telemetric measurement of the hear rate in real time.On the basis of this information coach couold delegate the training session or competition. Furthermore, it could measures skeletal muscle activation patternsst and functional tests (sprint velocity, jumping power) | 1070007 | 17 | 0 | 17 | 14.41 | 31.41 | 5% | 100% | http://www.zrs.upr.si/sl/Predstavitev/Oprema+in+storitve | 0% | [18 empty] | 4 | 7 | 1 | 17 | 72 | 14.41 | 5
Univerza na Primorskem, Znanstveno-raziskovalno središče | 1510 | 7 | P5-0381 | Mitja Gerževič | 25787 | Modul za biomehanske analize | 2009 | Module for biomechanical analysis | 185507.4 | P-14 | Oprema je fiksno nameščena v Laboratoriju Inštituta za kineziološke raziskave UP ZRS in je v času razpoložljivosti dostopna po predhodnem individualnem dogovoru. Uporabo opreme zaračunavamo po internem veljavnem ceniku. Cena posamezne meritve je odvisna od vrste opravljenega testa | The equipment is installed in the Laboratory of the Institute for Kinesiology Research UP SRC. Use of the equipement by other research institutions is subject of availability and accessible through the prior individual agreement, concerning the duration and location. The cost of a single measurement taken varies depending on the type of measurement performed. Exact cost is regulated by internal price list and is subject to change. | Sistem meri knematiko ter kinetiko gibanja človeka. Meri pot, hitrost, pospešek in kot gibanja posameznih delov telesa. Meri sile in moč mišic ter mišično aktivacijo pri različnih oblikah gibanja: hoja, tek, skok, met, ... | The system measures kinematics and kinetics of human movement. It measures distance, speed, acceleration and angle of human body segments. Furthermore, it masures also force and power production of skeletal muscles at different movements: gait, running, jumping, throwing, etc. | 1090017 | 25 | 0 | 25 | 28.82 | 53.82 | 12% | 85% | http://www.zrs.upr.si/sl/Predstavitev/Oprema+in+storitve | 0% | [18 empty] | 4 | 7 | 4 | 60 | 45 | 28.82 | 5
Univerza v Ljubljani, Fakulteta za elektrotehniko | 1538 | 4 | P2-0249 / IP-0510 | Damijan Miklavčič | 10268 | Sistem za merjenje in analizo sprememb pasivnih električnih lastnosti bioloških tkiv in celic v suspenziji v časovnem in frekvenčnem prostoru vsled elektroporacije celične membrane | 2003 | System for measurement and analysis of passive electric properties of biological tissues in time and frequency domains after cell membrane electroporation | 82874.31 | Paket 11 | Oprema se nahaja v Laboratoriju za biokibernetiko FE UL, za dostop je potrebno kontaktirati predstojnika laboratorija prof. Damijana Miklavčiča. Uporaba s strani zunanjih RO je možna po predhodnem dogovoru. | The equipment is located in the Laboratory of Biocybernetics, Fac. of El. Eng., Univ. of Ljubljana. Contact lab head prof. Damijan Miklavčič. It is available to external RO upon request. | Sistem tvorijo trije sklopi: impedančni analizator visoke ločljivosti, štirikanalni digitalni osciloskop in paket za numerično modeliranje. Omogoča spremljanje električnih lastnosti bioloških celic v suspenziji in njihovih sprememb, do katerih pride ob izpostavitvi električnim pulzom, v realnem času. | The system comprises three components: a high-resolution impedance analyzer, a four-channel digital oscilloscope and a software package for numerical modeling based on the finite-elements method. It allows for real-time monotoring of electric properties of biological cells in suspension and the changes of these properties caused by an exposure to electric pulses. | 20045, 20041, 15756, 20037, 20036, 20034, 20046, 16344 | 89.75 | 9.75 | 35 | 45 | 89.75 | 5% v okviru MRIC IP-0510, 95% v okviru raziskovalnega programa P2-0249 in projekta Z26503 | 100% | http://lbk.fe.uni-lj.si/index_si.html | 100% | Z2-6503 | Damijan Miklavčič | 5% | Z2-9661 | Nataša Pavšelj | 20% | P2-0249 | Damijan Miklavčič | 75% | – | [8 empty] | 3 | 1 | 7 | 4 | 55 |  | 0.25
Univerza v Ljubljani, Fakulteta za elektrotehniko | 1538 | 24 | P2-0228 | Marko Munih | 7134 | Robot s senzorskim sistemom in krmilnikom z odprto arhitekturo | 2002 | Robot with sensory system and open control arhitecture | 67115.05 | Paket 11 | Oprema je dostopna za industrijske in akademske partnerje. Čas dostopa ni fiksiran, je odvisen od trenutne zasedenosti, potrebna je predhodna uskladitev. Za krajša obdobja uporabe je bila oprema prosto dostopna, sicer cena po dogovoru. | Equipment is available for industrial and academic partners. Access time is not defined in advance, is dependent on current availability, advance appointment is required. For shorter periods is equipment freely available, in other cases price is agreed. | To je industrijski robot nadgrajen z novim krmilnim sistemom, ki omogoča frekvence zanke do več kHz. To je potrebno za stabilen kontakt robota z okolico, tudi pri kontaktu s človekom. | This is industrial robot, enhanced with new control system allowing loop frequencies of several kHz. This is required for stable of robot with environment, also in contact with human. | 19282 | 87.9 | 7.9 | 35 | 45 | 87.9 | 100% | 100% | robo.fe.uni-lj.si | 100% | Več dr., mag. In dipl. nalog. |  |  | P2-0228 | Mihelj Matjaž |  | FP7-MIMICS | [11 empty] | 1 | 8 | 2 | 53 | 27 |  | 0.2
Univerza v Ljubljani, Fakulteta za elektrotehniko | 1538 | 25 | P2-0225 | Janko Drnovšek | 10774 | Realizacija temperaturne fiksne točke bakra | 2002 | system for realization of freezing point of copper (fixed point cell + furnace) | 50075.11 | Paket 11 | Inštrument je mogoče uporabiti v okviru prenosa vrednosti primarnega etalona na najvišjem metrološkem nivoju (medlaboratorijska primerjava). Zaradi pogoste uporabe inštrumenta je nujen vnaprejšen dogovor glede časovne uporabe. Cena uporabe se oblikuje na podlagi ur delovanja ter ekspertnih ur upravljalca instrumenta s strani skrbnika opreme. | The instrument can be shared in a scope of transfer of primary standard value at the highest metrological level (interlaboratory comparison). Due to frequent use, the external use of the instrument shall be agreed upon long time in advance. The cost of the external use is based on the working time of the instrument and expert hours of the operator. | Instrument služi za realizacijo točke strdišča bakra Z njim se prenaša vrednost primarnega etalona temperature na delovne etalone v raziskovalnih inštitucijah in industriji. | The instrument serves for realization of freezing point of copper. It is used to disseminate the value of the primary temperature stnadard to the working standards within research institutions and industry. | 19584 | 85.89 | 5.89 | 35 | 45 | 85.89 | 100% | 100% | www.fe.uni-lj.si | 100% | P2-0225 | Janko Drnovšek | [19 empty] | 25 | 1.2 |  | 0.2
Univerza v Ljubljani, Fakulteta za elektrotehniko | 1538 | 18 | P2-0246 | Boštjan Batagelj | 18174 | Optični spektralni analizator | 2002 | Ando AQ 6317B | 50075.11 | Paket 11 |  | spectrum measurement in the wavelength range 600 nm - 1750 nm | High-accuracy and high-resolution optical spectrum analyzer for evaluating D-WDM systems and components. |  | 19660, 19661, 19662 | 87.9 | 7.9 | 35 | 45 | 87.9 | 100% | 100% | www.fe.uni-lj.si | 100% | P2-0246 | Sašo Tomažič | [16 empty] | 4 | 2 | 2 | 30 | 89 |  | 0.2
Univerza v Ljubljani, Fakulteta za elektrotehniko | 1538 | 25 | P2-0225 | Janko Drnovšek | 10774 | Naprava za realizacijo temperaturne fiksne točke bakra | 2001 |  | 68853.275 | Paket 10 | gre za peč, ki deluje skupaj z opremo iz točke 4 |  |  |  | 17578, 17579, 17713, 17926 | 88.1 | 8.1 | 35 | 45 | 88.1 | 100% | 100% | www.fe.uni-lj.si | 100% | P2-0225 | Janko Drnovšek | [19 empty] | 25 |  |  | 0.5
Univerza v Ljubljani, Fakulteta za elektrotehniko | 1538 | 25 | P2-0225/ IP-0510 | Janko Drnovšek | 10774 | Rosiščni senzor | 2002 | Precision dew-point sensor, MBW 373H | 46945.425 | Paket 10 | Inštrument je mogoče uporabiti v okviru prenosa vrednosti primarnega etalona na najvišjem metrološkem nivoju (medlaboratorijska primerjava). Zaradi pogoste uporabe inštrumenta je nujen vnaprejšen dogovor glede časovne uporabe. Cena uporabe se oblikuje na podlagi ur delovanja ter ekspertnih ur upravljalca instrumenta s strani skrbnika opreme. | The instrument can be shared in a scope of transfer of primary standard value at the highest metrological level (interlaboratory comparison). Due to frequent use, the external use of the instrument shall be agreed upon long time in advance. The cost of the external use is based on the working time of the instrument and expert hours of the operator. | Instrument služi kot posredniški etalon. Z njim se prenaša vrednost primarnega etalona vlage na delovne etalone v raziskovalnih inštitucijah in industriji. | The instrument serves as a transfer standard. It is used to disseminate the value of the primary humidity stnadard to the working standards within research institutions and industry. | 18761 | 85.52 | 5.52 | 35 | 45 | 85.52 | 100% | 100% | www.fe.uni-lj.si | 100% | P2-0225 | Janko Drnovšek | [19 empty] | 25 | 1.1 |  | 0.2
Univerza v Ljubljani, Fakulteta za elektrotehniko | 1538 | 4 | P2-0249 / IP-0510 | Damijan Miklavčič | 10268 | Sistem za ultra hitro fluorescenčno mikroskopijo in spektroskopijo | 2005 | System for ultra-fast fluorescence microscopy and spectroscopy | 83458.52 | Paket 12 | Oprema se nahaja v Laboratoriju za biokibernetiko FE UL, za dostop je potrebno kontaktirati predstojnika laboratorija prof. Damijana Miklavčiča. Del opreme (hitra kamera) je vezan na fluorescenčni mikroskop, ki je dostopen zunanjim RO le v poznih popoldanskih in večernih urah ter ob vikendih. Uporaba preostalega dela opreme (spektrofluorometer) je možna po predhodnem dogovoru. | The equipment is located in the Laboratory of Biocybernetics, Fac. of El. Eng., Univ. of Ljubljana. Contact lab head prof. Damijan Miklavčič. Part of the system (ultra-fast camera) is connected to the fluorescence microscope, which is available to external RO only on late afternoons, evenings and weekends. The remaining component of the system (spectrofluorometer) is available upon request. | Visoka občutljivost ultra-hitre kamere omogoča opazovanje hitrih sprememb fizioloških procesov, ki nastopijo ob izpostavitvi celice električnemu polju (pojav vsiljene transmembranske napetosti, pretok ionov skozi membrano, ...) z zadovoljivo prostorsko in visoko časovno ločljivostjo. S spektrofluorometrom merimo fluorescenco celotne populacije celic, s tem pa neposredno dobimo podatek o povprečnem vnosu v celico. | The sensitivity of the ultra-fast camera allows the observations of rapid changes of physiological processes, which occur when the cell is placed into an electric field (induced transmembrane voltage, the transport of molecules through the membrane,...) with sufficient spatial and high temporal resolution. With spectrofluorometer the fluorescence of the population of cells is measured, thereby obtaining the average transport into a single cell. | 22991, 22992, 22995, 23245 | 89.82 | 9.82 | 35 | 45 | 89.82 | 100% | 100% | http://lbk.fe.uni-lj.si/index_si.htm | 100% | IP-0510 |  |  | J2-9770 | Mojca Pavlin |  | J2-9764 | Damijan Miklavčič |  | Z2-9229 | Gorazd Pucihar | [7 empty] | 3 | 1 | 7 | 11 |  |  | 0.2
Univerza v Ljubljani, Fakulteta za elektrotehniko | 1538 | 30 | P2-0197 | Marko Topič | 12609 | Merilnik UV/VIS/NIR transmisije in refleksije | 2004 | UV/Vis/NIR Spectrophotometer | 80954.77 | Paket 12 | Merilnik se nahaja v Laboratoriju za fotovoltaiko in optoelektroniko. Za možnost karakterizacijo vzorcev kontaktirajte predstojnika LPVO prof. dr. Marka Topiča. Glede na intenzivno uporabo merilnika za lastne RR potrebe je uporaba možna le v poznih popoldanskih terminih. | Measurement set-up is located in Laboratory of Photovoltaics and Optoelectronics. To characterize samples the head of LPVO prof. dr. Marko Topic should be contacted. | Merjenje direktne in totalne transmisije in refleksije v valovnem območju od 200 do 3300 nm. | Measurement of direct and total transmission and reflection in the wavelength range from 200 to 3300 nm. | 21277 | 89.52 | 9.52 | 35 | 45 | 89.52 | 100% | 100% | www.fe.uni-lj.si | 100% | P2-0197 | Marko Topič | 50% | J2-0851 | Janez Krč | 20% | FP7 SILICON_Light | Jurij Kurnik | 10% | FP7 SOLAMON | Marko Berginc | 20% | [6 empty] | 3 | 1 | 4 | 4 | 301 |  | 0.2
Univerza v Ljubljani, Fakulteta za elektrotehniko | 1538 | 25 | P2-0225 | Janko Drnovšek | 10774 | Precizijski uporoni izmenični mostilček | 2004 | automatic resistance bridge ASL F900 | 75638.46 | Paket 12 | Inštrument je mogoče uporabiti v okviru prenosa vrednosti primarnega etalona na najvišjem metrološkem nivoju (medlaboratorijska primerjava). Zaradi pogoste uporabe inštrumenta je nujen vnaprejšen dogovor glede časovne uporabe. Cena uporabe se oblikuje na podlagi ur delovanja ter ekspertnih ur upravljalca instrumenta s strani skrbnika opreme. | The instrument can be shared in a scope of transfer of primary standard value at the highest metrological level (interlaboratory comparison). Due to frequent use, the external use of the instrument shall be agreed upon long time in advance. The cost of the external use is based on the working time of the instrument and expert hours of the operator. | Instrument se uporablja za precizijsko merjenje upornosti uporovnih termometrov (negotovost 20 ppb) v območju med 0 in 420 ohmov. | The instrument is used for precise measurement of resistance of platinum resistance thermometers (uncertainty 20 ppb) in the range between 0 and 420 ohms. | 21435/1, 22589 | 88.9 | 8.9 | 35 | 45 | 88.9 | 100% | 100% | www.fe.uni-lj.si | 100% | P2-0225 | Janko Drnovšek | [19 empty] | 25 | 298.03 |  | 0.2
Univerza v Ljubljani, Fakulteta za elektrotehniko | 1538 | 8 | P2-0219 | Borut Zupančič | 172 | Eksperimentalno okolje za študij naprednih metod vodenja | 2004-2005 | Experimental environment for studying of advanced control methods | 70132.05 | Paket 12 | Oprema je ob delavnikih pogosto v uporabi v raziskovalne namene. Po 16 uri ali ob vikendih bi jo bilo možno uporabljati po predhodnem dogovoru. | Equipment is during working days usually used in research work. After 4 pm or during weekends it can be available for use with in advance arrangements. | Raziskovalna oprema je namenjena raziskovanju na področju modeliranja, simulacije in vodenja različnih tipov procesov. Omogoča študij najsodobnejših načinov vodenja hitrih mehanskih sistemov in procesnih sistemov v realnem času. Oprema se uporablja tudi v okviru različnih raziskovalnih projektov ter za namene študija na diplomskem, magistrskem, specialističnem in doktorskem študiju. | Research equipment is intended for the area of modelling, simulation and control. It enables the studying of advanced control systems for mechanical and process plants in real time. The equipment is used in conjunction with different research projects and also in conjunction with undergraduate, magister, specilistic and doctotal study. | 22077, 21456, 21457, 22432, 20952, 21279, 22224, 22225, 22226, 22248, 22249, 22250, 22251, 22252 | 88.25 | 8.25 | 35 | 45 | 88.25 | 100% | 100% | www.fe.uni-lj.si | 100% | P2-0219 | Rihard Karba | 40% | J2-2310-1538 | Igor Škrjanc | 10% | bilatralna sodelovanja s: Madžarsko, Romunijo | Belič, Škrjanc | 20% | Projekti mladih raziskovalcev | Mladi raziskovalci 28468 Teslić, 30681 Dovžan, 29552 Sodja, 31982 Bošnak, Zdešar | 30% | [6 empty] | 6 | 1 | 3 | 51 | 299 |  | 0.2
Univerza v Ljubljani, Fakulteta za elektrotehniko | 1538 | 24 | P2-0228 | Marko Munih | 7134 | Haptični robot z razvojno programsko opremo 1. Cilindični haptični robot FCS HapticMaster s krmilnikom, merilnim zapestjem in programsko opremo 2. Merilne kartice MeasurementComputing: PCI-DAS1602/16 AI/O, PCI-DDA08/16 AO, 2 X PCI-QUAD04 3. 2X PC | 2005 | Haptic robot with software 1. Cilindrical haptic robot HapticMaster with controler, measurement wrist and software 2. Measurement boards DDA08/16 AO, 2 X PCI-QUAD04 3. 2X PC | 64694.21 | Paket 12 | Oprema je dostopna za industrijske in akademske partnerje. Čas dostopa ni fiksiran, je odvisen od trenutne zasedenosti, potrebna je predhodna uskladitev. Za krajša obdobja uporabe je bila oprema prosto dostopna, sicer cena po dogovoru. | Equipment is available for industrial and academic partners. Access time is not defined in advance, is dependent on current availability, advance appointment is required. For shorter periods is equipment freely available, in other cases price is agreed. | To je haptični robot primeren za rehabilitacijo roke, ustrezen je kot odprta arhitektura tudi za študij in poučevanje vodenja haptičnih robotov. | This is haptical robot for rehablitation of human ar. Also suitable as open control arhitecture for studies and teaching of haptic robot control. | 21674, 21676, 21743, 21746 | 87.61 | 7.61 | 35 | 45 | 87.61 | 100% | 100% | www.robo.fe.uni-lj.si | 100% | Več dr., mag. In dipl. nalog. |  |  | P2-0228 | Mihelj Matjaž |  | FP5 - I-Match |  |  | FP7 - MIMICS | [8 empty] | 4 | 4 | 5 | 51 | 292 |  | 0.5
Univerza v Ljubljani, Fakulteta za elektrotehniko | 1538 | 29 | P2-0244 | Slavko Amon | 1926 | Sistem za pridobivanje ultra čiste vode | 2004 | System for production of ultra pure dionized water (UPW) | 63097.56 | Paket 12 | Sistem je fiksno postavljen in vključen v distribucijsko zanko čistih prostorov. Produkt, DI voda je zato dostopen pod omejenimi pogoji zainteresiranim partnerjem. | System is permanently installed and connected to the closed supply loop of cleanroom facility. Deionized water as a producto of the system is available to other institutions | Sistem je namenjen pridobivanju izredno čiste deionizirane vode za potrebe mikroelektronskih procesov. Ustreza standardu E2. | System for laboratory production of dionized water used in microelectronic processing. Complies with E2 standard. | 21333 | 87.42 | 7.42 | 35 | 45 | 87.42 | 100% | 100% | www.fe.uni-lj.si | 100% | P2-0244 | Slavko Amon |  | 30683 Pečar Borut MR |  |  | L2-0186 | Marina Santo Zarnik |  | L3-0309 | Roman Bošnjak | [7 empty] | 2 | 4 | 2 | 47 | 302 |  | 0.2
Univerza v Ljubljani, Fakulteta za elektrotehniko | 1538 | 24 | P2-0228 | Marko Munih | 7134 | Industrijski robotski sistem s simulacijsko in razvojno programsko opremo 1. Antropomorfni robot ABB IRB 140 s krmilnikom S4Cplus in učno enoto 2. Razvojna programska oprema 3. Vhodno/izhodni vmesniški enoti DSQC 355 in DSQC 354 4. | 2006 | Industrial robot with accompaning simulation software 1. Antropomorphic arm ABB IRB 140 with controler S4Cplus with teach unit 2. Robot Studio software 3. DSQC 355 and DSQC 354 | 58889.75 | Paket 12 | Oprema je dostopna za industrijske in akademske partnerje. Čas dostopa ni fiksiran, je odvisen od trenutne zasedenosti, potrebna je predhodna uskladitev. Za krajša obdobja uporabe je bila oprema prosto dostopna, sicer cena po dogovoru. | Equipment is available for industrial and academic partners. Access time is not defined in advance, is dependent on current availability, advance appointment is required. For shorter periods is equipment freely available, in other cases price is agreed. | To je sodoben industrijski robot. Namen te celice je uporaba offline programiranja za načrtovanje navideznega okolja in definiranje robotskega programa, potem pa prenos v robota za izvršitev in končne prilagoditve. | This si a modern industrial robot. The aim of this robotic cell is use of offline programming for definition of environment and the robot program, followed with transfer to robot cotroller for execution and final adjustments. | FE 022467 | 86.93 | 6.93 | 35 | 45 | 86.93 | 100% | 100% | www.robo.fe.uni-lj.si | 100% | Več dr., mag. In dipl. nalog. |  |  | P2-0228 | Mihelj Matjaž |  | industrijski projekti | [11 empty] | 1 | 8 | 2 | 53 | 293 |  | 0.2
Univerza v Ljubljani, Fakulteta za elektrotehniko | 1538 | 24 | P2-0228 | Marko Munih | 7134 | Optični merilni sistem za brezkontaktno merjenje kinematičnih parametrov gibanja, Optotrak | 2007 | Optical measurement system for contactless acquisition of kinematic parameters, Optotrak | 115355 | Paket 13 | Oprema je dostopna za industrijske in akademske partnerje. Čas dostopa ni fiksiran, je odvisen od trenutne zasedenosti, potrebna je predhodna uskladitev. Za krajša obdobja uporabe je bila oprema prosto dostopna, sicer cena po dogovoru. | Equipment is available for industrial and academic partners. Access time is not defined in advance, is dependent on current availability, advance appointment is required. For shorter periods is equipment freely available, in other cases price is agreed. | Gre za sistem kamer in aktivnih markerjev, ki omogoča zajemanje 3D koordinat markerjev s 3D točnostjo +-0.3 mm v volumnu prostora s stranico več metrov. Možno je istočasno merjenje in posredovanje izmerjenih vrednosti drugim klientom in na ta način zaprtozančno vodenje. | This is a system with cameras and active markers, for acquisition of 3D marker coordinates with 3D accuracy 0.3 mm in a volume with one side of several meters. Possible is simultaneous acquisition and transfer to other clients for real time feedback control. | 24637 | 93.57 | 13.57 | 35 | 45 | 93.57 | 100% | 100% | www.robo.fe.uni-lj.si | 100% | Več dr., mag. In dipl. nalog. |  |  | P2-0228 | Mihelj Matjaž |  | FP6 - Alladin |  |  | FP7 - MIMICS | [8 empty] | 4 | 4 | 6 | 20 | 116 |  | 0.2
Univerza v Ljubljani, Fakulteta za elektrotehniko | 1538 | 27 | P2-0232/ IP-0510 | Franjo Pernuš | 6857 | Sistem z NIR spektralno kamero | 2008 | System with NIR hyperspectral camera | 62594 | Paket 13 | Po dogovoru - odvisno od trenutnega poteka razsikav | As agreed upon requests - depends on the current experiments | Zajemanje NIR hiperspektralnih slik | Acquisition of NIR hyperspectral images | 25320, 25321, 25322, 25323, 25627, 25626 | 87.36 | 7.36 | 35 | 45 | 87.36 | 100% | 100% | www.fe.uni-lj.si | 100% | L2-7381 | Boštjan Likar |  | L2-9758 | Boštjan Likar |  | L2-2023 | Boštjan Likar |  | P2-0232 | Franjo Pernuš | [7 empty] | 3 | 1 | 4 | 4 | 115 |  | 0.2
Univerza v Ljubljani, Fakulteta za elektrotehniko | 1538 | 25 | P2-0225 | Janko Drnovšek | 10774 | Sistem za realizacijo nove mednarodne temperaturne lestvice | 2007-2008 | system for the realization of new temperature scale | 75000 | Paket 13 | Inštrument je mogoče uporabiti v okviru prenosa vrednosti primarnega etalona na najvišjem metrološkem nivoju (medlaboratorijska primerjava). Zaradi pogoste uporabe inštrumenta je nujen vnaprejšen dogovor glede časovne uporabe. Cena uporabe se oblikuje na podlagi ur delovanja ter ekspertnih ur upravljalca instrumenta s strani skrbnika opreme. | The instrument can be shared in a scope of transfer of primary standard value at the highest metrological level (interlaboratory comparison). Due to frequent use, the external use of the instrument shall be agreed upon long time in advance. The cost of the external use is based on the working time of the instrument and expert hours of the operator. | Sistem služi za realizacijo ter spremljanje le-te različnih fiksnih točk. Z njim se prenaša vrednost primarnega etalona temperature na delovne etalone v raziskovalnih inštitucijah in industriji. | The system is used for realization and monitoring of the realization of different fixed points. It is used to disseminate the value of the primary temperature stnadard to the working standards within research institutions and industry. | 24343, 24721, 26216, 26217, 26663, 25942, 25943 | 88.82 | 8.82 | 35 | 45 | 88.82 | 100% | 100% | www.fe.uni-lj.si | 100% | P2-0225 | Janko Drnovšek | [19 empty] | 25 | 137.1 |  | 0.2
Univerza v Ljubljani, Fakulteta za elektrotehniko | 1538 | 29 | P2-0244 | Slavko Amon | 1926 | Elipsometrični merilnik tankih plasti | 2007-2008 | Spektroskoptični elipsometer (angl. spectroscopic ellipsometer) SpecEL-2000-VIS z dodatkom za analizo plinov Micro GC 3000 A (leto 2008) | 78000 | Paket 13 | Oprema je nameščena v čistih prostorih in je pod ustreznimi pogoji dostopna tudi drugim raziskovalnim organizacijam | The equipment is installed in clean room environment and is accessible also to other research institutions. | Karakterizacija (debeline, lomni količnik) tankoplastnih transparentnih filmov | Characterization of transparent thin films (thickness, refractive index). | 24609, 25950 | 89.18 | 9.18 | 35 | 45 | 89.18 | 100% | 100% | www.fe.uni-lj.si | 100% | P2-0244 | Slavko Amon |  | 30683 Pečar Borut MR |  |  | L2-0186 | Marina Santo Zarnik |  | L3-0309 | Roman Bošnjak | [7 empty] | 1 | 6 | 1 | 4 | 107 |  | 0.2
Univerza v Ljubljani, Fakulteta za elektrotehniko | 1538 | 4 | P2-0249 / IP-0510 | Damijan Miklavčič | 10268 | Sistem za merjenje nanosekundnih visokonapetostnih električnih pulzov | 2007 | System for measurement of nanosecond high-voltage electric pulses | 75000 | Paket 13 | Oprema se nahaja v Laboratoriju za biokibernetiko FE UL, za dostop je potrebno kontaktirati predstojnika laboratorija prof. Damijana Miklavčiča. Uporaba opreme (tako osciloskopa kot šritih pripadajočih sond) je mogoča po predhodnem dogovoru. | The equipment is located in the Laboratory of Biocybernetics, Fac. of El. Eng., Univ. of Ljubljana. Contact lab head prof. Damijan Miklavčič. The system (the oscilloscope and/or the four probes) is available upon request. | Z osciloskopom je mogoče sočasno na štirih vhodnih kanalih opazovati pulze z manj kot nanosekundnim dvižnim časom. S pripadajočimi specializiranimi sondami (diferencialna, visokonapetostna in dve aktivni sondi) lahko merimo različne tokovne in napetostne parametre takšnih pulzov. | The oscilloscope allows for simultaneous four-channel monitoring of electric pulses with subnanosecond risetimes. The specialized probes that are part of the system (a differential probe, a high-voltage probe, and two active probes) enable the measurements of various current and voltage parameters of such pulses. | 16897, 17001, 24643, 24644 | 88.82 | 8.82 | 35 | 45 | 88.82 | 100% | 100% | www.fe.uni-lj.si | 100% | Z2-7046 | Damijan Miklavčič |  | Z2-2025 | Matej Reberšek |  | – |  |  | – | [8 empty] | 4 | 2 | 4 | 11 | 114 |  | 0.2
Univerza v Ljubljani, Fakulteta za elektrotehniko | 1538 | 13 | P2-0219 | Drago Matko | 1951 | Raziskovalno okolje za študij naprednih metod v mobilni robotiki | 2007-2008 | Research environment for study of advanced methods in mobile robotics | 74900 | Paket 13 | Oprema je v delovnem času (8:00 -16:00) pogosto v uporabi za raziskovalne skupine. Možnost dostopa bi tako bila le v popoldanskih urah oziroma izjemoma po vnaprejšnjem dogovoru. | Equipment is in use during working hours (8:00-16:00) by the members of research group. Therefore it is only available in the afternoon hours or otherwise if arranged. | Raziskovalna oprema je namenjena raziskovanju na področju mobilne robotike, kjer gre za metode vodenja, zaznavanja, razpoznavanje okolice in večagentne sisteme. Oprema se je in se uporablja tudi v okviru različnih raziskovalnih projektov ter za namene študija na diplomskem, podiplomskem študiju in doktorskem študiju. | Research equipment is intended for research in mobile robotics area such as: control methods, detection and recognition of the environment and multiagent systems. Equipment was and is in use also in different research projects and for study purposes of graduate, postgraduate and Ph.D study. | 24837, 24841, 24041, 24900, 25922, 25925 | 88.76 | 8.76 | 35 | 45 | 88.76 | 100% | 100% | www.fe.uni-lj.si | 100% | P2-0219 | Rihard Karba | 30% | CO vesolje, znanost, tehnologija | Matko, Mušič, Klančar | 10% | bilatralna sodelovanja z Romunijo in Kitajsko | Matko, Blažič | 10% | Projekti mladih raziskovalcev | Mladi raziskovalci 28468 Teslić, 30681 Dovžan, 29552 Sodja, 31982 Bošnak, Zdešar | 50% | [6 empty] | 1 | 8 | 2 | 30 | 117.2 |  | 0.2
Univerza v Ljubljani, Fakulteta za elektrotehniko | 1538 | 30 | P2-0197 | Marko Topič | 12609 | Merilnik učinkovitosti pretvorbe sončnih celic s sončnim simulatorjem | 2007 | Solar Simulator AM1.5 | 99553 | Paket 13 | Merilnik se nahaja v Laboratoriju za fotovoltaiko in optoelektroniko. Za možnost karakterizacijo vzorcev kontaktirajte predstojnika LPVO prof. dr. Marka Topiča. Glede na intenzivno uporabo merilnika za lastne RR potrebe je uporaba možna le v poznih popoldanskih terminih. | Measurement set-up is located in Laboratory of Photovoltaics and Optoelectronics. To characterize samples the head of LPVO prof. dr. Marko Topic should be contacted. | Merjenje učinkovitosti pretvorbe pod umetnim soncem spektra AM1.5. | Measurement of conversion efficiency under solar irradiance AM1.5 | 24616, 24617, 24621 | 91.71 | 11.71 | 35 | 45 | 91.71 | 100% | 100% | www.fe.uni-lj.si | 100% | P2-0197 | Marko Topič | 30% | J2-0851 | Janez Krč | 10% | FP7 SILICON_Light | Jurij Kurnik | 20% | FP7 SOLAMON | Marko Berginc | 40% | [6 empty] | 4 | 2 | 1 | 4 | 136 |  | 0.2
Univerza v Ljubljani, Fakulteta za elektrotehniko | 1538 | 3 | P2-0246 | Jurij F.Tasič | 1075 | Enota za razvoj in vertifikacijo kvalitete interaktivnih večpredstavnih storitev | 2007 |  | 71000 | Paket 13 | Oprema se nahaja v Laboratoriju za digitalno obdelavo signalov, slik in videa, Fakulteza za elektrotehniko, Univerza v Ljubljani. Za uporabo kontaktirajte predstojnika LDOS prof. dr. Jurija F. Tasiča. Na voljo izven rednega delovnega časa. | The equipment is located in Digital Signal, Image and Video Processing Laboratory, Fac. of El. Eng., Univ. of Ljubljana. Contact lab head prof. dr. Jurij F. Tasič. Availability out of regular working hours. | V sestavu razpolagamo s sistemom za nelinearno urejanje video gradiva, sistemom za urejanje multimedijskih gradiv, DVB predvajalnim (playout) studiom, testnimi DVB sprejemniki ter s strežniki interaktivnih multimedijskih storitev. | The system consistes of nonlinear video editing system, multimedia production system, DVB playout studio, DVB test receivers and servers for interactive media services. | 24739, 24740, 24308, 24322, 24750, 24852, 24880 | 88.35 | 8.35 | 35 | 45 | 88.35 | 100% | 100% | www.fe.uni-lj.si | 100% | IST-4-027866 ELU (Enhanced Learning Unlimited) |  |  | IST-02731 LIVE (Live staging of media events) |  |  | P2-0246 ( | Sašo Tomažič |  | IST-044985 VICTORY (Audio-VIsual ConTent search and retrieval in a distributed P2P repositORY) | [8 empty] | 6 | 1 | 5 | 30 | 180 |  | 0.5
Univerza v Ljubljani, Fakulteta za elektrotehniko | 1538 | 4 | P2-0249 / IP-0510 | Damijan Miklavčič | 10268 | Sistem za dinamično mikroskopsko slikanje | 1999 | System for dynamic microscopic imaging | 75113 | Paket 10 | Oprema se nahaja v Laboratoriju za biokibernetiko FE UL, za dostop je potrebno kontaktirati predstojnika laboratorija prof. Damijana Miklavčiča. Fluorescenčni mikroskop je močno zaseden in dostopen zunanjim RO le v poznih popoldanskih in večernih urah ter ob vikendih. | The equipment is located in the Laboratory of Biocybernetics, Fac. of El. Eng., Univ. of Ljubljana. Contact lab head prof. Damijan Miklavčič. The fluorescence microscope is only available to external RO on late afternoons, evenings and weekends. | Sistem je sestavljen iz invertnega fluorescenčnega mikroskopa Zeiss AxioVert 200, CCD kamere z visoko ločljivostjo in monokromatorja, ki omogoča izbiro poljubne valovne dolžine v vidnem spektru. Programska oprema, ki je prav tako del sistema (MetaMorph in MetaFluor), omogoča zajemanje, analizo in obdelavo zajetih slik. | The system consists of the Zeiss AxioVert 200 inverted fluorescence microscope, a high-resolution CCD camera and a monochromator allowing for selection of an arbitrary wavelength within the optical spectrum. The software that is also a part of the system (MetaMorph and MetaFluor) allows for image acquisition, analysis and processing. | 18452 | 88.84 | 8.84 | 35 | 45 | 88.84 | 100% | 100% | http://lbk.fe.uni-lj.si/index_si.htm | 100% | IP-0510 |  |  | Z2-7046 | Damijan Miklavčič |  | J2-9764 | Damijan Miklavčič |  | Z2-9229 | Gorazd Pucihar | [7 empty] | 3 | 4 | 3 | 11 |  |  | 0.2
Univerza v Ljubljani, Fakulteta za elektrotehniko | 1538 |  | P2-0249 | Damijan Miklavčič | 10268 | Visokonapetostni elektroporator z več ločenimi izhodi | 2009 | Highvoltage electroporator with multiple isolated outputs | 132000 | Paket 14 | Oprema se nahaja v Laboratoriju za biokibernetiko FE UL, za dostop je potrebno kontaktirati predstojnika laboratorija prof. Damijana Miklavčiča. | The equipment is located in the Laboratory of Biocybernetics, Fac. of El. Eng., Univ. of Ljubljana. Contact lab head prof. Damijan Miklavčič. | Visokonapetostni generator električnih pulzov služi za dovajanje vioskonapetostnih pulzov do 3kV. | High voltage generator of electric pulses is used for application of high voltage electric pulses up to 3kV. | 27729 | 95.5294 | 15.5294 | 35 | 45 | 95.5294 | 100% | 100% | http://lbk.fe.uni-lj.si/index_si.htm | 100% | IP-0510 | [17 empty] | 4 | 7 | 5 | 11 | 147 |  | 0.2
Univerza v Ljubljani, Fakulteta za elektrotehniko | 1538 |  | P2-0246 | Janez Bešter | 4546 | Testni protokolni simulacijski sistem | 2009 | Scalable network testing equipment | 137500 | Paket 14 | Oprema je dostopna za industrijske in akademske partnerje. Čas dostopa ni fiksiran. Odvisen je od trenutne zasedenosti, potrebna je predhodna uskladitev. Cena po dogovoru. Kontakt: prof. Andrej Kos. | Equipment is available for industrial and academic partners. Access time is not defined in advance, is dependent on current availability, advance appointment is required. Price is agreed. Contact prof. Andrej Kos | Spirent Test Center omogoča izvajanje širokega nabora skladnostnih (angl. conformance), zmogljivostnih (angl. performance), funkcionalnih (angl. functional) in primerjalnih (angl. benchmark) testov ter emulacijo protokolov, strežnikov in odjemalcev. Vključuje 12 GE optičnih in električnih vmesnikov in omogoča izvajanje meritev in testov za protokole, ki bazirajo na Ethernet, IPv4 in IPv6. Oprema je skalabilna in podpira širok spekter telekomunikacijskih protokolov in zmogljivosti (OSI ravnine 2 do 7). | Spirent Test Center enables a wide range of conformance, performance, functional and benchmark tests. System supports protocol, server and client emulation. Hardware platform includes 12 GE optical and electrical interfaces and allows measurements and testing of protocols which are based on Ethernet, IPv4 and IPv6. The equipment is scalable and supports a broad range of telecommunications protocols and capabilities (OSI plane 2to 7). | 28198 | 96.1765 | 16.1765 | 35 | 45 | 96.1765 | 100% | 92% | http://testcenter.ltfe.org/ | 100% | P2-0246 (C) | Sašo Tomažič | 30% | RIP-09-PBP4G-2009-01 | Janez Bešter | 20% | Testiranje MLPPP S1370; | Andrej Kos | 20% |  |  |  | laboratorijske vaje, magisteriji,diplomske naloge | Janez Bešter | 30% |  |  |  | 4 | 2 | 1 | 19 | 154 |  | 0.2
Univerza v Ljubljani, Fakulteta za elektrotehniko | 1538 |  | P2-0246 | Janez Bešter | 4546 | Sistem za analizo kakovosti signalov v profesionalnih video produkcijskih, predvajalnih in prenosnih sistemih | 2010 | Analyzing system of quality of signals in professional video production, broadcast and transmission systems | 143244 | Paket 14 | Sistem za analizo kakovosti signalov se nahaja v Laboratoriju za telekomunikacije (LTFE) in je v uporabi ves čas delovnika laboratorijskega osebja in deloma izven tega časa. Dostopen je po dogovoru z vodjo Multimedijskega centra LTFE, Klemnom Pečnikom. | System for the video production signal quality analysis is located in the Laboratory for Telecommunications (LTFE) and is in use throughout the laboratory staff working hours and partly outside this time. It is available by arrangement with the Head of Multimedia Centre of LTFE (Klemen Pečnik). | Sistem omogoča zajemanje in digitalizacijo video signalov v profesionalnih produkcijskih in predvajalnih sistemih, izvor visoko kakovostnih digitaliziranih video signalov, implementacijo metapodatkov, kodiranje/kompresijo video signalov po standardih, merjenje in analizo kompresiranih in multipleksiranih video signalov ter merjenje in analizo moduliranih signalov. | The system enables users to capture and digitize video signals in a professional production and playout systems, to implement a metadata and to measure and analyze the compressed, multiplexed and modulated video signals. It is the source of high quality digital video signals and allows standard-based coding / compression and measuring. | FE028904, FE028905, FE028906, FE028907, FE028908, FE028909, FE028910, FE028911, FE028912, FE028913, FE028914, FE028915, FE028916, FE028917, FE028918, FE028919, FE028920, FE028921, FE028922, FE028923, FE028924, FE028925, FE028926, FE028927, FE028928, FE028929, FE028930 | 96.8522 | 16.8522 | 35 | 45 | 96.8522 | 100% | 84% | http://www.ltfe.org | 100% | P2-0246 | Sašo Tomažič | 50% | S1286 (SIP klient za IPTV) | Kos Andrej | 20% | [6 empty] | laboratorijske vaje, doktorska naloga,diplomske naloge | Janez Bešter | 30% |  |  |  | 4 | 3 | 2 | 14 | 153 |  | 0.2
Univerza v Ljubljani, Fakulteta za elektrotehniko | 1538 |  | P2-0228 | Marko Munih | 7134 | Dvoročni telerobotski sistem za raziskave v medicini in industriji: dva 6DOF antropomorfni robota Motoman MH5L, dva haptična robota Force Dimension, tip Omega.7, senzorji sil, spremljajoči računalniki. | 2009 | Bimanual telerobotic system for research in medicine and industry: two 6DOF antropomorphic robots Motoman MH5L, two haptic robots Force Dimension, type Omega.7, force sensors, associated computers. | 125730 | Paket 14 | Oprema je dostopna za industrijske in akademske partnerje. Čas dostopa ni fiksiran, je odvisen od trenutne zasedenosti, potrebna je predhodna uskladitev. Za krajša obdobja uporabe je bila oprema prosto dostopna, sicer cena po dogovoru. | Equipment is available for industrial and academic partners. Access time is not defined in advance, is dependent on current availability, advance appointment is required. For shorter periods is equipment freely available, in other cases price is agreed. | Sistem je sestavljen iz štirih sklopov, dveh industrijskih robotov Motoman MH5L in dveh haptičnih vmesnikov Force Dimension tip Omega.7. MH5L robota imata skupen industrijski krmilnik in vse s tem povezane funkcionalnosti. Na obeh močnostnih delih je možen tudi preklop in vodenje s posebnim industrijskim PC. Tako je možen vpliv na vse parametre, implementacija lastnih algoritmov vodenja ter razne telerobotske funkcije dvoročnega sistema (dveh parov robotov). | System has four mani components: two industrial robots Motoman MH5L and two haptic robots Forece Dimension, type Omega.7. MH5L robots have common industrial controller and all associated functionalities. Both could be also switched to dedidated industrial PC. All parameters could be varied, implementation of new control algorithms is easy, including various modes of telerobotic of bimanual operation (two pairs of robots). | FE 028326 FE 028127 FE 028128 | 94.79 | 14.79 | 35 | 45 | 94.79 | 100% | 99% | www.robo.fe.uni-lj.si | 100% | Več dr., mag. In dipl. nalog. |  | 50% | P2-0228 | Mihelj Matjaž | 50% | [12 empty] | 4 | 4 | 5 | 51 | 151 |  | 0.2
Univerza v Ljubljani, Fakulteta za elektrotehniko | 1538 |  | P2-0179 | Marko Topič | 12609 | Sistem za vrednotenje gradnikov PVS | 2010 | PVS component evaluation set-up | 99600 | Paket 14 | Sistem za vrednotenje gradnikov PVS se nahaja v Laboratoriju za fotovoltaiko in optoelektroniko. Za možnost vrednotenja kontaktirajte predstojnika LPVO prof. dr. Marka Topiča. Glede na intenzivno uporabo merilnika za lastne RR potrebe je uporaba možna le v poznih popoldanskih terminih. | PVS component evaluation set-up is located in Laboratory of Photovoltaics and Optoelectronics. To evaluate components the head of LPVO prof. dr. Marko Topic should be contacted. | Testiranje izolacijske upornosti PV modulov, testiranje PV modulov pod različnimi klimatskimi pogoji, vrednotenje učinkovitosti razsmernikov. | Isolation resistivity test of PV modules, climate chamber testing of PV modules, conversion efficiency measurement of inverters. | 27948, 27726, 27947 | 91.72 | 11.72 | 35 | 45 | 91.72 | 100% | 91% | www.fe.uni-lj.si | 100% | P2-0197 | Marko Topič | 20% | J2-0851 | Janez Krč | 0% | FP7 SILICON_Light | Janez Krč, Jurij Kurnik | 50% | FP7 SOLAMON | Mateja Hočevar | 30% | [6 empty] | 4 | 2 | 1 | 60 | 155 |  | 0.2
Univerza v Ljubljani, Fakulteta za elektrotehniko | 1538 |  | P2-0179 | Marko Topič | 12609 | Razvojno okolje tankoplastne fotovoltaike | 2010 | Thin film PV technology set-up | 99376.8 | Paket 14 | Razvojno okolje se nahaja v Laboratoriju za fotovoltaiko in optoelektroniko. Za možnost uporabe razvojnega okolja kontaktirajte predstojnika LPVO prof. dr. Marka Topiča. Glede na intenzivno uporabo razvojnega okolja za lastne RR potrebe je uporaba možna le v poznih popoldanskih terminih. | Thin film PV technology set-up is located in Laboratory of Photovoltaics and Optoelectronics. To use the set-up the head of LPVO prof. dr. Marko Topic should be contacted. | Uporaba inertne komore za postopke nanašanja brez prisotnosti vlage ali kisika, kapljični tiskalnik za nanašanje anorganskih ali organskih past/plasti. | Inertial chamber (N2) for deposition steps without presence of humidity or oxygen) and ink-jet printer for depostion of inorganic or organic inks to layers. | 27949 | 91.69 | 11.69 | 35 | 45 | 91.69 | 100% | 96% | www.fe.uni-lj.si | 100% | P2-0197 | Marko Topič | 40% | J2-0851 | Janez Krč | 40% | FP7 SILICON_Light |  | 0% | FP7 SOLAMON | Mateja Hočevar | 20% | [6 empty] | 1 | 4 | 3 | 60 | 156 |  | 0.2
Univerza v Ljubljani, Fakulteta za elektrotehniko | 1538 |  | P2-0179 | Marko Topič | 12609 | Razvojno okolje tankoplastne fotovoltaike | 2011 | Thin film PV technology set-up | 3302.09 | Paket 14 | Razvojno okolje se nahaja v Laboratoriju za fotovoltaiko in optoelektroniko. Za možnost uporabe razvojnega okolja kontaktirajte predstojnika LPVO prof. dr. Marka Topiča. Glede na intenzivno uporabo razvojnega okolja za lastne RR potrebe je uporaba možna le v poznih popoldanskih terminih. | Thin film PV technology set-up is located in Laboratory of Photovoltaics and Optoelectronics. To use the set-up the head of LPVO prof. dr. Marko Topic should be contacted. | Uporaba inertne komore za postopke nanašanja brez prisotnosti vlage ali kisika, kapljični tiskalnik za nanašanje anorganskih ali organskih past/plasti. | Inertial chamber (N2) for deposition steps without presence of humidity or oxygen) and ink-jet printer for depostion of inorganic or organic inks to layers. | 30120 | 91.69 | 11.69 | 35 | 45 | 91.69 | 100% | 72% | www.fe.uni-lj.si | 100% | P2-0197 | Marko Topič | 40% | J2-0851 | Janez Krč | 40% | FP7 SILICON_Light |  | 0% | FP7 SOLAMON | Mateja Hočevar | 20% | [6 empty] | 1 | 4 | 3 | 60 | 156 |  | 0.2
Univerza v Ljubljani, Fakulteta za elektrotehniko | 1538 |  | P2-0246 | Matjaž Vidmar | 5967 | Mikrovalovni vektorski analizator vezij do 67 GHz | 2010 | Vector Network Analyzer up to 67 GHz | 235976.4 | Paket 14 | Merilno okolje se nahaja v Laboratoriju za sevanje in optiko. Za morebitne meritve kontaktirajte dr. Boštjana Batagelja. | The Vector Network Analyzer set-up is located in the Radiation and Optics Laboratory. To measure microwave circuits Bostjan Batagelj should be contacted. | Meritve linearnih in nelinearnih ojačevalnikov in mešalnikov. Meritve šumnega števila. Meritve anten. | Linear and nonlinear amplifier and mixer measurements.Noise figure measurements. Antenna measurements. | 29089 | 107.76 | 27.76 | 35 | 45 | 107.76 | 100% | 81.67% | antena.fe.uni-lj.si | 100% | S-1259 | raziskovalci | 100% | [15 empty] | 4 | 2 | 2 | 30 | 162 |  | 0.2
Univerza v Ljubljani, Fakulteta za elektrotehniko | 1538 |  | P2-0232/ IP-0510 | Franjo Pernuš | 6857 | Sistem za hiperspektralno zajemanje slik na mikro in makro nivoju | 2010 | A system for the acquisition of hyperspectral images on micro and macro levels | 87976 | Paket 14 | Po dogovoru - odvisno od trenutnega poteka razsikav | As agreed upon requests - depends on the current experiments | Zajemanje hiperspektralnih slik | Acquisition of hyperspectral images |  | 90.35 | 10.35 | 35 | 45 | 90.35 | 100% | 94% | www.fe.uni-lj.si | 100% | [18 empty] | 3 | 1 | 2 | 4 | 146 |  | 0.2
Univerza v Ljubljani, Fakulteta za elektrotehniko | 1538 |  | P2-0232/ IP-0510 | Franjo Pernuš | 6857 | Sistem za hiperspektralno zajemanje slik na mikro in makro nivoju | 2011 | A system for the acquisition of hyperspectral images on micro and macro levels | 45069.34 | Paket 14 | Po dogovoru - odvisno od trenutnega poteka razsikav | As agreed upon requests - depends on the current experiments | Zajemanje hiperspektralnih slik | Acquisition of hyperspectral images |  | 90.35 | 10.35 | 35 | 45 | 90.35 | 100% | 76% | www.fe.uni-lj.si | 100% | [18 empty] | 3 | 1 | 2 | 4 | 146 |  | 0.2
Univerza v Novi Gorici | 1540 |  |  | Egon Pavlica | 22305 | Laser | 2009 | Ekspla NT342A | 54831.98 | Drugi javni in/ali tržni viri |  |  | del eksperimenta časovni-prelet fotovzbujenih nosilcev naboja | part of time-of-flight photoconductivity measurement | 4198 |  | 18259.05 |  |  | 18259.05 |  | 0 | http://www-lfos.ung.si/list-of-equipment/tof | 100 | N5-0002 | Egon Pavlica | 100 | [15 empty] | 4 | 4 | 1 | 44 |  |  | 3
Univerza v Ljubljani, Fakulteta za matematiko in fiziko | 1554 | 5 |  | Slobodan Žumer | 7110 | Računalniška gruča | 2007 | Computing cluster | 58421 | Paket 13 | [5 empty] | 6.8731 | 6.8731 |  |  | 6.8731 |  | 0 | http://www.fmf.uni-lj.si/si/ | 0 | [21 empty] | 14
Univerza v Ljubljani, Naravoslovnotehniška fakulteta | 1555 | 8 |  | Mirjam Leskovšek | 24022 | JSM 6060 LV - nizko vakuumski scanning elektronski mikroskop | 2005 | JSM 6060 LV - Low vakuum scanning electron microscope | 133449.31 | Paket 11 | Oprema je na razpolago po dogovoru; čas dostopa je odvisen od zasedenosti opreme. Rezervacije: lidija.cerne@ntf.uni-lj.si | The equipment is available upon agreement; access time is dependable on equipment occupation. Rezervation: lidija.cerne@ntf.uni-lj.si | SEM je namenjen študiji površine, morfologije in topografije površin ter velikosti delcev. | SEM is designed for surface, morphology and tography studies as well as for determination of particle size. | 901580, 901580-1 | 22.53 | 0 | 1.77 | 20.76 | 22.53 | 37.5833 | 100 | http://www.ntf.uni-lj.si/ntf/index.php?page=static&item=1343 | 15 | J7-4208 |  | 5 | MR Nina Špička |  | 4 | BI-BA-14-15-033 |  | 2 | [6 empty] | trg | ITGO | 1 | 3 | 5 | 1 | 4 | 100 | 10 | 5
Univerza v Ljubljani, Naravoslovnotehniška fakulteta | 1555 | 2 | P2-0344 | Jožef Medved | 11625 | Simultana termična analiza, STA449 C Jupiter | 2003 | Simultan thermal analyse, STA 449 Jupiter, Netzsch | 130047.47 | Paket 11 | Oprema je dostopna po dogovoru z operaterji oz. skrbnikom opreme. | The equipment is available by agreement with the operator or with chief of the laboratory. | Simultana termična analiza (STA) je metoda termične analize, ki omogoča istočasno preizkušanje različnih vzorcev z dvema ali več termo-analitskimi metodami. Običajno sta to termogravimetrija (TG) in diferenčna termična analiza (DTA) ali diferenčna vrstična kalorimetrija (DSC). Tako lahko v vzorcu istočasno preiskujemo energetske procese in spremembe mase. STA meritev je kompleksna meritev, ki jo lahko uporabimo za določevanje fizikalno-kemičnih lastnosti posameznih, predvsem novih materialov. Istočasno pa omogoča modeliranje tehnoloških procesov. Analiza STA krivulj nam omogoča določitve premenskih temperatur (tališče, vrelišče, alotropske modifikacije), toplotnih efektov (talilna/strjevalna entalpija, toplota zgorevanja,…), specifične toplote cp, izgube ali prirastka mase itd. | Simultaneous thermal analysis (STA) is a method of thermal analysis, witch makes possible to investigate variety of samples by two or three thermal-analytical methods. Usually those are thermogravimetry (TG), differential thermal analysis (DTA) and differential scanning calorimetry (DSC). Simultaneously the investigation can be done on processes based on energy difference (absorbing and relaxing heat under reaction) and investigation in mass change (oxidation, degradation etc.). STA measurement is a complex measurement, witch is recommended for determine physical – chemical properties of materials, especially new one. Simultaneously the modeling of technological processes can be done. STA analysis makes possible to determine characteristic temperatures (melting point, boiling point, allotropic modifications etc.), thermal effect (melting / solidification enthalpy, combustion heat etc.), specific heat Cp, loss or increment of mass etc. | 260374, 260375, 260375-1 | 57 | 0 | 42 | 15 | 57 | 147.1667 | 95 | http://www.ntf.uni-lj.si/ntf/index.php?page=static&item=1343 | 129 | P2-0205 |  | 57 | P2-0344 |  | 71 | Eureka Mini-MASS |  | 7 | Eureka ESPAL |  | 7 | [6 empty] | 3 | 12 | 3 | 4 | 180.3 |  | 5
Univerza v Ljubljani, Naravoslovnotehniška fakulteta | 1555 | 5 | P2-0344 | Peter Fajfar | 5204 | Simulator termomehanskih metaluških stanj GLEEBLE 1500D | 2004 | Simulator of thermomechanical metalllurgical states GLEEBLE 1500D | 82242.9 | Paket 11 | Oprema je dostopna po dogovoru s skrbnikom opreme. Čas dostopa je odvisen od zasedenosti opreme. Nahaja se na lokaciji Lepi pot 11-13, Ljubljana. | The equipment is available upon agreement with the responsible person of the equipment. The access time depends on equipment occupation. It’s located at Lepi pot 11-13, Ljubljana. | Simulator termomehanskih metalurških stanj omogoča izvedbo naslednjih preiskav materialov: natezni test, tlačni test, krivulje tečenja, aktivacijska energija za toplo preoblikovanje, razvoj mikrostrukture med in po plastični deformaciji, termično utrujenosti, termomehansko kontrolirane tlačne in natezne deformacije, večstopenjske deformacije, testiranje obrabe, testiranje varjenja. | Simulator of thermomechanical metallurgical states enables following investigations of the materials: tensile test, compression test, flow curves, activation energy, microstructure development during hot forming, high temperature fatigue testing, solidification simulation, welding simulation, heat treatment, multistage forming test, wear testing. | 260424 | 53.22 | 0 | 5.74 | 47.48 | 53.22 | 51.5 | 100 | http://www.ntf.uni-lj.si/ntf/index.php?page=static&item=1343 | 27 | [15 empty] | trg | Metal Ravne | 40 | 3 | 10 | 1 | 44 | 180.6 |  | 5
Univerza v Ljubljani, Naravoslovnotehniška fakulteta | 1555 | 13 |  | Diana Gregor Svetec | 8610 | Univerzalni elektronski dinamometer INSTRON serije 5567 | 2004 | Tensile testing machine INSTRON 5567 | 129560.41 | Paket 11 | Oprema je na razpolago po dogovoru; čas dostopa je odvisen od zasedenosti opreme. Rezervacije: lidija.cerne@ntf.uni-lj.si | The equipment is available upon agreement; access time is dependable on equipment occupation. Rezervation: lidija.cerne@ntf.uni-lj.si | Dinamometer INSTRON naprava omogoča meritve nateznih lastnosti kot tudi izvedbo testov tlačne obremenitve, zdrsov, upogibov in prebojev na različnih materialih (tekstilije, papir, kovine, plastika,…). Naprava je opremljena tudi s klimatsko komoro, s temperaturnim območjem delovanja med 20 in +80 °C in relativno vlažnostjo 30-80 %. | Tensile testing machine enables measurements of tensile characteristics as well as tests of stress under pressure, slides, bends and breaks of different materials (textiles, paper, metal, plastics,…). It also includes air-condition chamber that covers temperature range from 20 to 80 °C and relative humidity from 30-80 %. | 901593 | 30.98 | 0 | 1.29 | 29.69 | 30.98 | 24 | 100 | http://www.ntf.uni-lj.si/ntf/index.php?page=static&item=1343 | 15 | [12 empty] | študijski proces |  | 20 | trg |  | 2 | 3 | 10 | 1 | 4 | 99.1 | 10 | 5
Univerza v Ljubljani, Naravoslovnotehniška fakulteta | 1555 | 11 |  | Sabina Bračko | 11411 | Xenotest - instrument za ugotavljanje vpliva svetlobe in vremenskih pogojev na material | 2003 | Xenotest - Light Exposure and Weather Testing Instrument | 58828.49 | Paket 11 | Oprema je na razpolago po dogovoru; čas dostopa je odvisen od zasedenosti opreme. Rezervacije: lidija.cerne@ntf.uni-lj.si | The equipment is available upon agreement; access time is dependable on equipment occupation. Rezervation: lidija.cerne@ntf.uni-lj.si | Xenotest Alpha omogoča pospešeno simulacijo delovanja svetlobe, toplote in vlage na material. Z uporabo ksenonske sijalke in ustreznih filtrov je mogoče ponazoriti svetlobo z različnimi spektralnimi karakteristikami. Temperaturno območje: 30–70 °C, relativna zračna vlažnost 10 in 95 %. Instrument omogoča izvedbo analiz v skladu s standardi za področje tekstila, papirja in plastike: ISO 105-B02, ISO 105-B04, ISO 105-B06, ISO 12040, ISO 4892, ISO 11341. | Xenotest Alpha simulates and accelerates the action of sunlight, heat and humidity on material. An integrated xenon lamp with different filter systems covers a wide irradiation range. The temperature range: 30–70 °C, relative humidity 10 to 95 %. Xenotest Alpha meets the requirements of numerous standards and test methods for textiles, paper and plastics: ISO 105-B02, ISO 105-B04, ISO 105-B06, ISO 12040, ISO 4892, ISO 11341. | 901540, 901540-1 | 4.56 | 0 | 4.56 | 0 | 4.56 | 77.9167 | 100 | http://www.ntf.uni-lj.si/ntf/index.php?page=static&item=1343 | 0 | [18 empty] | 1 | 9 | 1 | 4 | 101 | 10 | 2
Univerza v Ljubljani, Naravoslovnotehniška fakulteta | 1555 | 3 | P2-0344 | Primož Mrvar | 18565 | Sistem za analizo slike | 2005 | Analysis Materials Research Lab | 63642.4 | Paket 12 | Oprema je dostopna po dogovoru z operaterji oz. skrbnikom opreme. | The equipment is available by agreement with the operator or with chief of the laboratory. | Oprema je namenjena za določanje deleža, velikosti, oblike in porazdelitve mikrostrukturnih sestavin, merjenja deleža, velikosti in porazdelitve različnih elementov mikrostrukture, kot so to na primer kristalna zrna, kristalne meje, različne plasti, ki so in-situ na supstratu, kot tudi dobljene z nanašanjem, poroznosti (krčilna in plinska pri zlitinah, pore pri keramiki), itd. Prav tako so mogoče dimenzijske meritve različnih makro in mikro odtisov na preiskovanih vzorcih. | With this equipment we can determine portion, size, shape and distribution of microstructure components, size and distribution of elements of microstructure, like crystal grain, crystal border, different layers which are in-situ on the substrata, porosity (gas and shrinkage at alloys, pore at ceramics). It is possible to measure dimensions on macro and micro samples. | 260465 | 88.35 | 0 | 0.24 | 88.11 | 88.35 | 42.9167 | 100 | http://www.ntf.uni-lj.si/ntf/index.php?page=static&item=1343 | 15 | P2-0205 |  | 11 | Eureka Mini-MASS |  | 7 | [12 empty] | 3 | 4 | 4 | 44 | 328 |  | 5
Univerza v Ljubljani, Naravoslovnotehniška fakulteta | 1555 | 5 | P2-0205 | Aleš Nagode | 24381 | Vrstični elektronski mikroskop z mikroanaliznim sistemom | 2002 | Jeol JSM 5610 | 154745.9 | Paket 10 | Oprema je dostopna po dogovoru z operaterji oz. skrbnikom opreme. | The equipment is available by agreement with the operator or with chief of the laboratory. | Analiza povrišn, morfologija, fazna in analiza kem. sestave (EDS) | Surface analysis, morphology, phase and chemical composition (EDS) | 260307, 260307-1, 260307-2 | 128.7 | 0 | 5.8 | 122.9 | 128.7 | 49.0833 | 100 | http://www.ntf.uni-lj.si/ntf/index.php?page=static&item=1343 | 50 | P2-0205 |  | 22 | [9 empty] | študijski proces | dodilplomski štud. | 20 | trg | Hidria AET Letrika Gorenje Talum Tomstroj | 7 | 3 | 5 | 1 | 44 | 204 |  | 5
Univerza v Ljubljani, Naravoslovnotehniška fakulteta | 1555 | 3 | P2-0344 | Primož Mrvar | 18565 | Vakumska indukcijska talilna in livna peč | 2008 | Induction vacuum melting and casting furnace | 149413.79 | Paket 13 | Oprema je dostopna po dogovoru z operaterji oz. skrbnikom opreme. | Oprema je dostopna po dogovoru z operaterji oz. skrbnikom opreme. | Peč je primerna za izdelavo in oplemenitenje ter litje različnih materialov. Eksperimentalna računalniško krmiljena naprava omogoča: gravitacijsko litje v trajne forme, gravitacijsko litje v enkratne forme izdelane z različnimi ognjeobstojnimi materiali, centrifugalno gravitacijsko litje v školjke (precizijsko litje) in trajne forme. Vakuumska talilna peč je skonstruirana tako, da lahko talilno peč uporabljamo tudi s sistemom za usmerjeno strjevanje. | The furnace is suitable for development, improvement and casting several materials. With experimental, computer regulated furnace we can do: - gravity casting in permanent mold - gravity casting in mold from molding material - centrifugal casting in shell (investment casting) and permanent molds - vacuum furnace is constructed in the way that we can use the system for oriented solidification. | 260648, 260648-1 | 98.86 | 9.94 | 1.2 | 87.72 | 98.86 | 6 | 100 | http://www.ntf.uni-lj.si/ntf/index.php?page=static&item=1343 | 0 | [18 empty] | 1 | 4 | 1 | 44 | 163 |  | 5
Univerza v Ljubljani, Naravoslovnotehniška fakulteta | 1555 | 1 | P2-0268 | Jakob Likar | 09644 | Laboratorijska stiskalnica za geomehanske preizkuse | 2007 | Laboratory testing machine for gemechanical tests | 82178.96 | Lastni viri | Laboratorijska stiskalnica je dostopna strokovnjakom po predhodni najavi pri skrbniku opreme. Čas čakanja je največ 1 teden od najave. Cene so določene s potrjenim cenikom laboratorija za mehaniko kamnin. | Laboratory testing machine is available by prior arrangement at the responsible administrator for equipment. The waiting time is a maximum 1 week from the announcement. Prices are determined by the approved fee schedule prepared for Rock Mechanics Laboratory. | Oprema je namenjena trdnostnim in deformabilnostnim raziskavam kamnin. Ima nazivno kapaciteto 1150 kN. Merilna oprema je priključena na prenosni računalnik z možnostjo direktnega vodenja posamezne preiskave. | The equipment is designed for rock strength and deformability investigations and tests. It has a nominal capacity of 1150 kN. Measuring equipment is connected to the laptop with the possibility to direct manage each type of investigation. | 150653 | 34.75 | 0 | 4.75 | 30 | 34.75 | 19.4167 | 100 | http://www.ntf.uni-lj.si/ntf/index.php?page=static&item=1343 | 19 | [15 empty] | trg | gp-pog-006/11, NTF:11/11 | 19 | 3 | 10 | 4 | 44 |  |  | 5
Univerza v Ljubljani, Naravoslovnotehniška fakulteta | 1555 | 5 | P2-0205 | Boštjan Markoli | 16115 | Vrstični elektronski mikroskop | 2008 | JEOL JSM-7600F field emission scanning electron microscope | 50008.96 | MIZŠ 82 %, ARRS 18 % | Operaterji z licenco rezervirajo termine na mikroskopu preko on-line rezervacijskega sistema Centra za elektronsko mikroskopijo (CEM), ki deluje v okviru Instituta Jožef Stefan v Ljubljani. Mikroskop lahko uporabljajo le izkušeni in predhodno šolani operaterji. Zunanji uporabniki lahko opremo uporabljajo le ob prisotnosti izkušenega oziroma izučenega operaterja. | Licensed operators access the microscope via on-line reservation system of the Center for Electron Microscopy (CEM) which is a part of Jožef Stefan Institute. Microscope can only be used by experienced and trained operators. Any outside users can use the equipment only in the presence of a experienced and trained operator. | Vrstični elektronski mikroskop JEOL JSM-7600F omogoča slikanje površin vzorcev na podlagi sekundarnih in odbitih elektronov z ločljivostjo do nekja nm. Mikroskop je opremeljen tudi za določevanje kemijske analize materialov na mikronskem področju (EDXS, WDXS), za določevanje kristalne orientacije (EBDS), opremljen pa je tudi za e-litografijo. | Scanning elecron microscope JEOL JSM-7600F enables observation of the surface of materials with spatial resolution on nm scale (secondary electrons, back-scattered electrons). The microscope also enables determination of chemical composition on micro scale (EDXS, WDXS), determination of crystal texture (EBSD), and is alos equipped with e-litography. | 250000, 250000-1 | 36.15 | 4.84 | 15.6 | 15.71 | 36.15 | 1.5833 | 100 | http://www.ntf.uni-lj.si/ntf/index.php?page=static&item=1343 | 1 | [12 empty] | študijski proces | disertacija | 4 |  |  |  | 3 | 5 | 1 | 4 |  |  | 5
Univerza v Ljubljani, Naravoslovnotehniška fakulteta | 1555 | 7 | P1-0195 | Miran Udovč | 17146 | Mikroskop NIKON Eclipse | 2008 | Geološki mikroskop s presevno in odsevno svrtlobo 4 kos; 1 kos nadgradnja za fotografiranje vzorcev | 72637.05 | Lastni viri 95 %, ARRS 5 % | oprema namenjena študentom dodiplomskega in podiplomskega študija, redne vaje in mikroskopija v času prostih ur v dogovoru z mentorji in tehničnimi sodelavci | equipment intended for students of undergraduate and postgraduate studies, regular exercises and microscopy during off hours, in agreement with mentors and technical team | Mikroskopija sedimentoloških, petroloških, mineraloških in rudnih zbruskov in obrusov | Microscopy of sedimentological, petrological, mineralogical and mineral samples | 340688, 340688-1 | 19.85 | 8.13 | 0.14 | 11.58 | 19.85 | 31.75 | 100 | http://www.ntf.uni-lj.si/ntf/index.php?page=static&item=1343 | 21 | [12 empty] | študijski proces |  | 49 |  |  |  | 3 | 4 | 3 | 4 |  |  | 5
Univerza v Ljubljani, Naravoslovnotehniška fakulteta | 1555 | 8 |  | Mirjam Leskovšek | 24022 | Dinamično mehanski analizator | 2007 | Dynamic Mechanical Analyzer Q800 | 117171.25 | Lastni viri 73 %, ARRS 27 % | Oprema je na razpolago po dogovoru; čas dostopa je odvisen od zasedenosti opreme. Rezervacije: lidija.cerne@ntf.uni-lj.si | The equipment is available upon agreement; access time is dependable on equipment occupation. Reservation: lidija.cerne@ntf.uni-lj.si | Dinamično mehanski analizator ali DMA je splošno ime za opremo, ki mehansko vzbuja deformacijo vzorca iz poljubnega materiala in meri njegov odziv. Vzbujevalna deformacija je sinusoidna, konstantna ali stopenjska, ali z enako hitrostjo. Različne odzive vzorca na deformacijo (20 pokazateljev) je mogoče spremljati kot funkcijo temperature in časa. | The DMA presents equipment, which mechanically causes deformation of sample from material and measures its response. Caused deformation may be sinusoid, constant, graduated or with constant speed. 20 various parameters as a measurement of responses can be monitored as a function of temperature and time. | 901927, 901927-1 | 36.69 | 0 | 1.82 | 34.87 | 36.69 | 38.6667 | 100 | http://www.ntf.uni-lj.si/ntf/index.php?page=static&item=1343 | 66 | BI-RU/14-15-037 |  | 7 | [15 empty] | 3 | 10 | 1 | 4 | 100 | 10 | 5
Univerza v Ljubljani, Naravoslovnotehniška fakulteta | 1555 | 13 |  | Klemen Možina | 22912 | Rezalni grafični stroj Wohlenberg | 2010 | Wohlenberg High Speed Guillotines 76 | 77458 | Lastni viri | Oprema je na razpolago po dogovoru; čas dostopa je odvisen od zasedenosti opreme. Rezervacije: klemen.mozina@ntf.uni-lj.si | The equipment is available upon agreement; access time is dependable on equipment occupation. Reservation: klemen.mozina@ntf.uni-lj.si | Wohlenberg 76je profersionalna rezalna mašina za rezanje papirja, kartona ali drugih materialov v obliki listov, tako v sklopu, kot tudi v obliki posameznih listov. Rezalna širina je 760 mm in maksimalna debelina je 110 mm. | The Wohlenberg 76 is a professional cuting machine for cutting paper, boards and other sheet materials both in stack or single. The cutting width is 760 mm and the maximum possible feed is 110 mm. | 902490 | 28.8 | 9.11 | 0.39 | 19.3 | 28.8 | 3.4167 | 80 | http://www.ntf.uni-lj.si/ntf/index.php?page=static&item=1343 | 2 | [12 empty] | študijski proces | magisterij | 2 |  |  |  | 6 | 3 | 9 | 46 |  | 10 | 5
Univerza v Ljubljani, Naravoslovnotehniška fakulteta | 1555 | 1 |  | Goran Vižintin | 15886 | Georadar Proex system KIT optical | 2010 | Georadar Proex system KIT optical | 25507.25 | Lastni viri 67 %, ARRS 33 % | Oprema je na voljo le ustrezno usposobljenim osebam, ki so opravile tečaj merjenja in obdelave podatkov pri proizvajalcu opreme Mala. Kontaktna oseba: goran.vizintin@guest.arnes.si | Equipment is available only to suitably qualified persons who have passed the course in measurement and data processing at the manufacturer of equipment. Contact: goran.vizintin @ guest.arnes.si | Ta vrsta georadarja je namenjena določanju geoloških struktur v suhih in nizko prevodnih kamninah, nizko prevodni vodi, ledu itd. Globina je odvisna od tipa anten, trenutno lahko dosežemo globine do največ 50 metrov. | This type of ground penetrating radar is designed to measure the geological structures in the dry and low conductive rocks, low conductive water, ice, etc.. Depth depends on the type of antenna, the current setup can reach depths of up to 50 meters. | 150800, 150800-1 | 31.41 | 2 | 0.79 | 28.62 | 31.41 | 46.1667 | 82 | http://www.ntf.uni-lj.si/ntf/index.php?page=static&item=1343 | 0 | [21 empty] | 39 |  |  | 5
Univerza v Ljubljani, Naravoslovnotehniška fakulteta | 1555 | 2 | P2-0344 | Jožef Medved | 11625 | Računalniški program Thermo - Calc | 2012 |  | 39433.32 | ARRS | Oprema je dostopna po dogovoru z operaterji oz. skrbnikom opreme. | The equipment is available by agreement with the operator or with chief of the laboratory. | Računalniški program Thermo-calc je namenjen za izračunavanje faz in konstrukcijo faznih diagramov z različnimi bazami podatkov. | Thermo - calc software is meaning for calculation of phase daigrams and termodynamic properties with diferent data bases. | 260301-1 | 50 | 0 | 10 | 40 | 50 | 147.1667 | 76 | http://www.ntf.uni-lj.si/ntf/index.php?page=static&item=1343 | 129 | P2-0205 |  | 43 | P2-0344 |  | 71 | Eureka Mini-MASS |  | 7 | Eureka ESPAL |  | 7 | [6 empty] | 6 | 1 | 5 | 24 |  |  | 5
Univerza v Ljubljani, Naravoslovnotehniška fakulteta | 1555 | 5 | P2-0205 | Boštjan Markoli | 16115 | Mikroskop Zeiss Axio Imager.A1m | 2008 | Light optical microscope ZEISS Axio Imager.A1m | 36826.05 | MIZŠ | Oprema je na razpolago po dogovoru; čas dostopa je odvisen od zasedenosti opreme. Kontaktna oseba za dogovor termina uporabe: bostjan markoli | The equipment is available upon agreement; access time is dependable on equipment occupation. Contact person: bostjan markoli | Visokozmogljivi optični mikroskop za opazovanje površine materialografskih vzorcev v svetlem in temnem polju, v polarizirani svetlobi ter diferenčnem kontrastu. Omogoča ugotavljanje deležev faz v mikrozgradbi materiala in njihove absolutne in povprečne velikosti. | High-performance light optical microscope for observation of surfaces of materialographic specimens in bright and dark-field, polarized light and diferential contrast. It also enables determination of phase fraction and absolute and mean size of particles. | 260646 | 48.54 | 4.33 | 0.72 | 43.49 | 48.54 | 108.0833 | 100 | http://www.ntf.uni-lj.si/ntf/index.php?page=static&item=1343 | 105 | P2-0205 |  | 18 | P2-0344 |  | 10 | L2-4099 |  | 10 |  |  |  | študijski proces | diplom.delo disertacija | 72 |  |  |  | 3 | 4 | 4 | 4 |  |  | 5
Univerza v Ljubljani, Naravoslovnotehniška fakulteta | 1555 | 2 | P2-0205 | Borut Kosec | 11624 | Kalorimeter C 200 | 2010 | Calorimeter 200 C | 20121.06 | ARRS 35 %, druga ministrstva 65 % | Oprema je dostopna po dogovoru z operaterji oz. skrbnikom opreme. Rezervacija termina: marija.ribic@omm.ntf.uni-lj.si | The equipment is available by agreement with the operator or with head of the laboratory. Termine reservation: marija.ribic@omm.ntf.uni-lj.si | Določitev kurilnosti in zgorevalne toplote trdnih in tekočih goriv v skladu s standardi DIN 51900,ISO 1928, ASTM D240, ASTM D4809, ASTM D5865, ASTM D1989, ASTM D5468, ASTM E711. | Determing gross calorific values of solid and liquid samples. Validation according to standards DIN 51900,ISO 1928, ASTM D240, ASTM D4809, ASTM D5865, ASTM D1989, ASTM D5468, ASTM E711. | 260696, 260696-1 | 48.75 | 1.53 | 0.67 | 46.55 | 48.75 | 8.5833 | 92 | http://www.ntf.uni-lj.si/ntf/index.php?page=static&item=1343 | 7 | [12 empty] | študijski proces | diplm.štud. Vaje | 5 |  |  |  | 3 | 12 | 3 | 31 |  |  | 5
Univerza v Ljubljani, Naravoslovnotehniška fakulteta | 1555 | 5 |  | Milan Bizjak | 06073 | Aparat za merjenje defektov v kov. materialih z metodo vrtinčnih tokov | 2010 | Eddy current | 23867.29 | ARRS 62 %, javna služba 38 % | Oprema je dostopna po dogovoru s skrbnikom opreme. Rezervacija termina: milan.bizjak@omm.ntf.uni-lj.si | The equipment is available by agreement with the head of the laboratory. Termine reservation: milan.bizjak@omm.ntf.uni-lj.si | Preiskave brez porušitve materiala strojnih delov in komponent. | Nondestructive testing of mechanical parts and components. | 260715 | 1.06 | 1.06 | 0 | 0 | 1.06 | 2.3333 | 92 | http://www.ntf.uni-lj.si/ntf/index.php?page=static&item=1343 | 0 | [12 empty] | študijski proces | Vaje | 2 | trg |  | 4 | 3 | 12 | 4 | 44 |  |  | 5
Univerza v Ljubljani, Naravoslovnotehniška fakulteta | 1555 | 7 | P1-0195 | Matej Dolenec | 21372 | Prenosni rentgenski fluorescenčni (XRF) analizator Thermo NITON XL3t 900S-He | 2010 | Portable handheld X-ray fluoresece analyser for elemental determination in soil, rocks, alloys, and minerals. | 47782.7 | ARRS 97 %, lastni viri 3 % | Dostop do opreme je možen le tehnikom, ki imajo opravljen tečaj varstva pred sevanji, osebno dozimetrijo in opravljen zdravniški pregled in opravljeno usposabljanje v centru NITON Munchen | Access to the equipment is possible only to technicians who have completed a course of radiation protection, personal dozimetry, medical certificate and the training course in Munich Niton Center. | Nedestruktivna / destruktivna elementna XRF analiza različnih vzorcev kamnin, tal, mineralov, zlitin, žlinder, keramike, barvil... | Non-destructive, destructive elemental XRF analyses of different samples of rocks, soils, minerals, alloys, slags, pottery, pigments ... | 340778 | 26.82 | 0.16 | 1.77 | 24.89 | 26.82 | 7.8333 | 90 | http://www.ntf.uni-lj.si/ntf/index.php?page=static&item=1343 | 3 | [12 empty] | študijski proces |  | 1 | servis XRF |  |  | 3 | 1 | 7 | 4 |  |  | 5
Univerza v Ljubljani, Naravoslovnotehniška fakulteta | 1555 | 8 | P2-0213 | Andrej Demšar | 12571 | FT - IR spektrometer (Polarizer KIT) | 2007 | FT-IR spectrometer (Polarizer KIT) | 21892.61 | ARRS | Oprema je na razpolago po dogovoru; čas dostopa je odvisen od zasedenosti opreme. Rezervacije: lidija.cerne@ntf.uni-lj.si | The equipment is available upon agreement; access time is dependable on equipment occupation. Reservation: lidija.cerne@ntf.uni-lj.si | FT-IR spektrometer vključuje FT-IR spektrometer "Spectrum GX in FT-IR mikroskop Autoimage in omogoča identifikacijo kemijske in delno tudi fizikalne strukture snovi (identifikacija funkcionalnih skupin v molekulah). Območje merjenja: od 4000 cm-1 do 500 cm-1. Omogoča uporabo ATR in transmisijske tehnike snemanja. | The FT-IR spectrometer includes FT-IR spectrometer »Spectrum GX« and FT-IR microscope Avtoimage. It was designed for identification of chemical and partially physical structure of substance (identification of functional groups in molecules). Scanning range: from 4000 cm-1 to 500 cm-1. It enables the use of ATR and transmission methods of IR scanning. | 901560, 901560-1 | 37.66 | 0 | 1.79 | 35.87 | 37.66 | 18.1667 | 98 | http://www.ntf.uni-lj.si/ntf/index.php?page=static&item=1343 | 3 | [12 empty] | študijski proces |  | 1 |  |  |  | 3 | 1 | 2 | 4 |  | 10 | 5
Univerza v Ljubljani, Naravoslovnotehniška fakulteta | 1555 | 13 |  | Blaž Rat | 29377 | Naprava za sledenje očesnih premikov | 2010 | TOBII X120 - Flexible eye tracking | 38035.02 | Lastni viri | Oprema je na razpolago po dogovoru; čas dostopa je odvisen od zasedenosti opreme. Rezervacije: blaz.rat@ntf.uni-lj.si | The equipment is available upon agreement; access time is dependable on equipment occupation. Reservation: blaz.rat@ntf.uni-lj.si | Tobii X120 (naprava za sledenje očesnim premikom) je samostojna naprava zasnovana za zaznavanje očesnih premikov v realnem svetu na različnih predmetih, površinah, prostorih, projekcijah in zaslonih. Tobii X120 omogoča izdelavo študij na področjih, kot so npr: prodaja izdelkov (trgovinske police), tipografija, spletne strani, tiskani (časopis, revija, knjige, tiskovine itd.) in digitalni mediji (televizija, mobilne naprave itd.). | Tobii X120 Eye Trackers is stand-alone eye tracking unit designed for eye tracking studies of real-world flat surfaces or scenes such as physical objects, projections and video screens. Tobii X120 enable studies requiring specific stimuli setups, such as studies of shopping shelves, typography, webpages, newspapers or television. | 902432, 902432-1 | 28.5 | 4.47 | 1.31 | 22.72 | 28.5 | 26.6667 | 85 | http://www.ntf.uni-lj.si/ntf/index.php?page=static&item=1343 | 56 | [12 empty] | študijski proces | doktorat | 10 |  |  |  | 6 | 1 | 5 | 60 |  | 20 | 5
Klinika Golnik | 1613 | 1 | J3-4076 | Aleš Rozman | 25177 | Raziskovalna oprema molekularne in funkcijske genomike za področje pulmologije in alergologije | 2007 | digitalni mikroskop Nikon Coolscop tip II | 21600 | Paket 13 | Dostopnost po dogovoru v pozno popoldanskem času ali med vikendom. | Availability upon request in late afternoon and on weekends. | Programsko, projektno in rutinsko delo. | Program, project and routine work. | 7833 | 31.73 | 0 | 5.33 | 26.4 | 31.73 | 100 | 100 | www.klinika-golnik.si | 100 | J3-4076 | Tanja Čufer | 70 | [9 empty] | Diagnostika pljučnega raka | Osebje Lab. za citologijo in patologijo; Osebje oddelka za bronhoskopijo. | 30 |  |  |  | 3 | 4 | 1 | 17 | Paket št.13 | 7 | 5
Klinika Golnik | 1613 | 1 | J3-4076 | Aleš Rozman | 25177 | Raziskovalna oprema molekularne in funkcijske genomike za področje pulmologije in alergologije – 1. sklop | 2007 | NRI narrow band imaging CV-180 video procesor | 18100 | Paket 13 | Dostopnost po dogovoru v pozno popoldanskem času ali med vikendom. | Availability upon request in late afternoon and on weekends. | Programsko, projektno in rutinsko delo. | Program, project and routine work. | 7964 | 26.94 | 0 | 4.49 | 22.45 | 26.94 | 100 | 100 | www.klinika-golnik.si | 100 | J3-4076 | Tanja Čufer | 40 | [9 empty] | Diagnostika pljučnega raka | Osebje oddelka za bronhoskopijo. | 60 |  |  |  | 2 | 5 | 1 | 10 | Paket št.13 | 9.99 | 2
Klinika Golnik | 1613 | 1 | J3-4076 | Aleš Rozman | 25177 | Raziskovalna oprema molekularne in funkcijske genomike za področje pulmologije in alergologije – 1. sklop | 2007 | NRI narrow band imaging CLV-180 izvor svetlobe | 12103 | Paket 13 | Dostopnost po dogovoru v pozno popoldanskem času ali med vikendom. | Availability upon request in late afternoon and on weekends. | Programsko, projektno in rutinsko delo. | Program, project and routine work. | 7965 | 26.94 | 0 | 4.49 | 22.45 | 26.94 | 100 | 100 | www.klinika-golnik.si | 100 | J3-4076 | Tanja Čufer | 60 | [9 empty] | Diagnostika pljučnega raka | Diagnostika pljučnega raka | 40 |  |  |  | 2 | 5 | 1 | 10 | Paket št.13 | 9.99 | 5
Klinika Golnik | 1613 | 1 | P3-0360 | Matjaž Fležar | 15710 | Raziskovalna oprema molekularne in funkcijske genomike za področje pulmologije in alergologije – 1. sklop | 2007 | EcoScreen Sampling device | 11581 | Paket 13 | Dostopnost po dogovoru v pozno popoldanskem času ali med vikendom. | Availability upon request in late afternoon and on weekends. | Programsko, projektno in rutinsko delo. | Program, project and routine work. | 7967 | 15.32 | 0 | 2.55 | 12.77 | 15.32 | 100 | 100 | www.klinika-golnik.si | 100 | P3-0360 | Mitja Košnik | 100 | [15 empty] | 2 | 5 | 6 | 17 | Paket št.13 | 12.77 | 5
Klinika Golnik | 1613 | 1 | P3-0360 | Peter Korošec | 22807 | Raziskovalna oprema molekularne in funkcijske genomike za področje pulmologije in alergologije – 1. sklop | 2007 | centrifuga 5810 R | 11761 | Paket 13 | Dostopnost po dogovoru v pozno popoldanskem času ali med vikendom. | Availability upon request in late afternoon and on weekends. | Programsko, projektno in rutinsko delo. | Program, project and routine work. | 7730 | 13.33 | 0 | 3.17 | 10.16 | 13.33 | 100 | 100 | www.klinika-golnik.si | 100 | P3-0360 | Mitja Košnik | 40 | Mladi raziskovalci: 33192; 28517; 32076; 34101:34498 | MR Mateja Balantič; Eva Sodja; Nina Čelesnik; Ana Koren; Dane Lužnik | 40 | J3-4076 | Tanja Čufer | 10 | J3-3626 | Peter Korošec | 10 | [6 empty] | 2 | 2 | 1 | 17 | Paket št.13 | 10.16 | 5
Klinika Golnik | 1613 | 1 | P3-0360 | Peter Korošec | 22807 | Raziskovalna oprema molekularne in funkcijske genomike za področje pulmologije in alergologije – 1. sklop | 2007 | ABI PRISM 7500 (real time PCR - kvantitativni PCR) | 45120 | Paket 13 | Dostopnost po dogovoru v pozno popoldanskem času ali med vikendom. | Availability upon request in late afternoon and on weekends. | Programsko, projektno in rutinsko delo. | Program, project and routine work. | 7777 | 21.66 | 0 | 12.09 | 9.57 | 21.66 | 100 | 100 | www.klinika-golnik.si | 100 | P3-0360 | Mitja Košnik | 50 | Mladi raziskovalci: 33192; 28517; 32076; 34101:34498 | MR Mateja Balantič; Eva Sodja; Nina Čelesnik; Ana Koren; Dane Lužnik | 10 | J3-4076 | Tanja Čufer | 10 | J3-3626 | Peter Korošec | 10 | Diagnostika EGFR in KRAS mutacij pri pljučnem raku | Osebje Lab. za citologijo in patologijo. | 20 |  |  |  | 4 | 6 | 2 | 17 | Paket št.13 | 9.57 | 5
Klinika Golnik | 1613 | 1 | P3-0360 | Peter Korošec | 22807 | raziskovalna oprema molekularne in funkcijske genomike za področje pulmologije in alergologije – 2. sklop | 2008 | invertni mikroskop IX51 | 26800 | Paket 13 | Dostopnost po dogovoru v pozno popoldanskem času ali med vikendom. | Availability upon request in late afternoon and on weekends. | Programsko, projektno in rutinsko delo. | Program, project and routine work. | 9018 | 16.58 | 0 | 2.88 | 13.7 | 16.58 | 100 | 84 | www.klinika-golnik.si | 100 | P3-0360 | Mitja Košnik | 50 | Mladi raziskovalci: 33192; 28517; 32076; 34101:34498 | MR Mateja Balantič; Eva Sodja; Nina Čelesnik; Ana Koren; Dane Lužnik | 40 | J3-4076 | Tanja Čufer | 10 | [9 empty] | 3 | 4 | 6 | 11 | Paket št.13 | 13.7 | 5
Univerza na Primorskem, IAM | 1669 | 1 | P1-0294 | Tomaž Pisanski | 1941 | Mobilna integrirana vzorčevalno meteorološka postaja | 2007 | Mobile integrated meteorological station | 80992 | Paket 13 | Merilna naprava je namenjena merjenju meteoroloških parametrov in meritvi kakovosti zraka. | Equipment is intended for meteorological measurments and for monitoring of air pollution | Meteorološke meritve in meritve kakovosti zraka – PM10. | meteorological measurements and monitoring of air pollution | 110, 111, 113, 114, 115, 120, 121, 124, 126, 127, 128, 129, 131, 136, 146, 147, 148, 150, 151, 155 | 21.91 | 5.09 | 4.4 | 13.41 | 22.9 | 3 | 82 | http://www.pint.upr.si/sl/oddelki/ot/ | 300 | P1-0294 | Tomaž Pisanski |  | L2-3650 | Borut Žalik | [16 empty] | 28
Zavod za varstvo kulturne dediščine Slovenije - Raziskovalni inštitut | 2316 | 1 | L4-3641 | Polonca Ropret | 28079 | Kombiniran Raman - FTIR spektrometer sklopljen z mikroskopom: Ramanska komponeneta FTIR komponenta | 2008 | Combined Raman - FTIR spectrometer coupled to a microscope Raman component FTIR component | 107792 | Paket 13 | Oprema je dostopna po predhodnem dogovoru s skrbnikom opreme. Kontakt po elektronski pošti: polona.ropret@rescen.si Cena ure: 100 Eur + DDV za ramansko komponento in 70 Eur + 20% DDV za FTIR komponento | The research equipment is available after consensus with its caretaker that can be done by e-mail: polona.ropret@rescen.si . The price per hour is 100 Eur + DDV. | Oprema je namenjena za spektroskopsko analizo materialov. Ramanska komponenta ima v svoji konfiguraciji 5 valovnih dolžin za vzbujanje, tako da omogoča analizo velikega števila različnih materialov. Valovne dolžine laserjev za vzbujanje: 785, 633, 514, 488 in 458 nm. | The research equipment is designed for spectroscopic research of materials. The Raman component has 5 excitation wavelenghts in its configuration that alows a high number of materials to be analysed. Laser excitation wavelenghts: 785, 633, 514, 488 and 458 nm. | 8465 8350 | 100Eur + 20%DDV 70Eur + 20%DDV | 41,16 16,82 | 21,7 16,04 | 37,14 37,14 | 100 70 | 80 80 | 91,67 96,67 | www.zvkds.si | 0 | L4-3641 | Raziskovalni inštitut, ZVKDS |  | J7-4208 | Naravoslovni oddelek Restavratorskega centra, ZVKDS |  | L6-4217 | Raziskovalni inštitut, ZVKDS in ZAG | 6 2 | P2-0273 | Raziskovalni inštitut, ZVKDS in ZAG | 4 0 | EVROPSKI PROJEKT HEROMAT (7.okvirni program, koordinator TFUNS, Novi Sad, ZVKDS je partner na projektu) | Raziskovalni inštitut, ZVKDS | 22 0 | EVROPSKI PROJEKT SYDDARTA (7.okvirni program, koordinator AIDO, Španija, ZVKDS je partner na projektu) | Raziskvalni inštitut ZVKDS |  | 3 | 1 | 1 | 60 |  | 0 | 5
Univerza v Mariboru, Medicinska fakulteta - Inštitut za fiziologijo | 2334 | 3 | P3-0310 | Marjan Rupnik | 12266 | Dvofotonski laser - mikroskop | 2010 | Two-photon laser | 585556 | Paket 13 | Oprema je nameščena kot del Centra za nelinearno mikroskopijo | Non-ninear microskopy | nelinarna mikroskopija |  | 2861.2862 | 97 | 75 | 0 | 22 | 97 | 75 | 48 | http://www.mf.uni-mb.si/ | 0 | P3-0310 | prof. Slak Rupnik Marjan | [16 empty] | 3 | 4 | 1 | 60 |  | 21 | 5
Univerza v Mariboru, Medicinska fakulteta - Inštitut za fiziologijo | 2334 | 3 |  | Marjan Rupnik | 12266 | Dvofotonski laser - Chameleon | 2008 | Two-photon laser | 131417 | Drugi javni in/ali tržni viri | Oprema je nameščena kot del Centra za nelinearno mikroskopijo | Non-ninear microskopy | nelinarna mikroskopija |  | 2170.1936 | 38 | 17 | 0 | 21 | 38 | 75 | 75 | http://www.mf.uni-mb.si/ | 0 | J3-7618 | prof. Slak Rupnik Marjan | [16 empty] | 3 | 4 | 1 | 60 |  | 21 | 5
Univerza v Mariboru, Fakulteta za naravoslovje in matematiko | 2547 | 2547-002 | P1-0055 | Uroš Tkalec | 26467 | Optična pinceta z modulom za fluorescenco | 2010 | Optical tweezers with fluorescence module | 137287.24 | Paket 14 | Za dostop do opreme prosim pošljite e-mail na uros.tkalec@uni-mb.si s kratkim opisom predvidenega dela in oceno časa, ki je potreben za dokončanje le tega. | In order to access the equipment please write an e-mail to uros.tkalec@uni-mb.si with a brief description of the work planed and the approximate time needed to complete it. | Optična pinceta je sodobna raziskovalna naprava, ki uporablja zgoščen laserski žarek z namenom zagotoviti privlačno ali odbojno silo (tipično velikostnega reda pN) odvisno od razlike v lomnem količniku za držanje in premikanje mikroskopsko majhnih dielektričnih predmetov. Na Inštitutu za fiziko jo uporabljamo za raziskovalne in izobraževalne namene. | Optical tweezers are advanced scientific instrument that uses a highly-focused laser beam to provide an attractive or repulsive force (typically on the order of pN), depending on the refractive index mismatch to physically hold and move microscopic dielectric objects. At the Institute of Physics this equipment is used for research and educational purposes. | 15987, 16356 | 91.47 | 50.23 | 18.07 | 23.17 | 91.47 | 25 | 77 | http://fizika.fnm.uni-mb.si | 25 | P1-0055 | Rudolf Podgornik | 90 | J5-4002 | Nataša Vaupotič | 10 | [12 empty] | 1 | 8 | 1 | 47 | 22 | 35 | 4
Univerza v Mariboru, Filozofska fakulteta | 2565 | 9 | P5-0062 | Norbert Jaušovec | 5038 | Dual channel OxiplexTM - (Blizu- infrardeči spektrometer tkiva) | 2007 | Dual channel OxiplexTM - (Blizu- infrardeči spektrometer tkiva) | 28363 | Paket 13 | Oprema je 100% izkoriščena v raziskovalne namene na UM FF. Ena ura merjenja zahteva še dodatno 1 uro priprave osebe ter 3 ure obdelave podatkov, skupaj torej 5 ur dela. Opremo lahko uporablja samo izučeni operater. | The equipmet is in use (100%) by the researchers at UM FF. | Oprema se uporablja za merjenje možhanske oksigeenizacije. | NIRS is used for the measurement of brain oxigenation. | 15053 | 160.01 | 2.51 | 0 | 157.5 | 160.01 | 80 | 100 | http://www.ff.uni-mb.si/oddelki/psihologija/ | 80 | P5-0062 | prof. dr. Norbert Jaušovec | 80 | [18 empty] | 68
Univerza na Primorskem, Fakulteta za managment | 7097 | 7097-001 | P1-0294 | Mitja Ruzzier | 28257 | Posodobitev računalniškega centra za management | 2010 | Computer centre for management studies (update) | 50802.97 | Paket 14 | Oprema je bila namenjena posodobitvi računalniškega centra in uporabljajo jo raziskovalci UP FM. | The equipment was intended to modernize the computer center and used by researchers UP FM. | Oprema je namenjena zbiranju in obdelavi podatkov v raziskovanju v managementu. | The equipment is intended for the collection and processing od datas in the area of management. | 0003749, 0003750, 0003751, 0003752, 0003753, 0003754, 0003755, 0003756, 0003757, 0003758, 0003759, 0003760, 0003777, 0003778, 0003779, 0003780, 0003781, 0003782, 0003783, 0003784, 0003785, 0003786, 0003787, 0003888, 0003889, 0003890, 0003891, 0003892, 0003893, 0003894, 0003895, 0003896, 0003897, 0003898, 0003899, 0003900, 0003901, 0003902, 0003903, 0003904, 0003905, 0003906, 0003907 | 31.86 | 14.76 | 2.1 | 15 | 31.86 | 100 | 76 | http://www.fm-kp.si/si/raziskovanje.html | 0 | P5-0049 | Dušan Lesjak, Mitja Ruzzier, Nada Trunk Širca, Mirko Markič, Viktorija Florjančič, Roberto Biloslavo, Egon Žižmond, Štefan Bojnec, Zvone Vodovnik, Andrej Bertoncelj, Primož Dolenc, Bojan Tičar, Mihaela Kosančič | 100 | P2-0266 | Borut Likar | 100 | J5-4143 | Milan Vodopivec, Primož Dolenc, Doris Gomezelj Omerzel, Tanja Kosi, Igor Stubelj, Mateja Jerman, Marta Alberti | 100 | L5-4282 | Rok Strašek Ajda Fošner, Egon Žižmond | 100 | J5-5542 | Mitja Ruzzier, Jasna Auer Antončič | 100 | Z5-5541 | Doris Gomezelj | 100 | 6 | 1 | 1 | 14 | 2 | 0 | 2
CO Polimat, Tehnološki park 24 | 2991 |  |  | Klemen Burja | 25376 | Laboratorijski mini ekstruder | 2011 | Laboratory mini extruder | 119994 | Evropska sredstva(ESSR) ter sredstva MIZŠ | Oprema je dostopna vsem partenerjem pa enakih pravilih po PRAVILNIKU O NABAVI, EVIDENTIRANJU IN UPORABI OSNOVNIH SREDSTEV ZAVODA CENTER ODLIČNOSTI POLIMERNI MATERIALNI IN TEHNOLOGIJE (CO PoliMaT) | Equipment is accessed to all partners equally acording to REGULATION OF PURCHASE, REGISTRATION AND USE OF ASSETS OF CENTRE OF EXCELLENCE POLYMER MATERIALS AND TECHNOLOGIES (CE POLIMAT): | priprava vzorcev na laboratorijskem nivoju za testiranja lastnosti kompozitnih materialov | preparation of samples at the laboratory level for testing of composite materials | 71 |  |  | 4.7 | 14.2 | 18.9 | 31.58% |  | www.polimat.si | [22 empty] | 44
CO Polimat, Tehnološki park 24 | 2991 |  |  | Klemen Burja | 25376 | GPC/SEC instrument | 2011 | Size exclusion chromatography | 64254.66 | Evropska sredstva(ESSR) ter sredstva MIZŠ | Oprema je dostopna vsem partenerjem pa enakih pravilih po PRAVILNIKU O NABAVI, EVIDENTIRANJU IN UPORABI OSNOVNIH SREDSTEV ZAVODA CENTER ODLIČNOSTI POLIMERNI MATERIALNI IN TEHNOLOGIJE (CO PoliMaT) | Equipment is accessed to all partners equally acording to REGULATION OF PURCHASE, REGISTRATION AND USE OF ASSETS OF CENTRE OF EXCELLENCE POLYMER MATERIALS AND TECHNOLOGIES (CE POLIMAT): | določevanje relativne molekulska mase vzorcev | Gel permeation chromatography is a type of liquid chromatography where substances are separated by their size. It is relative but important method for molecular weight and molecular weight distribution determination. Agilent LC enables chromatography with four different isocratic or gradient changing solvents at a time. With different columns or their combinations molecular weight and it’s distribution of all soluble polymers can be determined. | 77 |  |  | 23 | 14.2 | 37.2 | 81.36% |  | www.polimat.si | [22 empty] | 44
CO Polimat, Tehnološki park 24 | 2991 |  |  | Klemen Burja | 25376 | liofilizator | 2011 | Freeze-dryer | 22794.93 | 3211-10-000057 | Oprema je dostopna vsem partenerjem pa enakih pravilih po PRAVILNIKU O NABAVI, EVIDENTIRANJU IN UPORABI OSNOVNIH SREDSTEV ZAVODA CENTER ODLIČNOSTI POLIMERNI MATERIALNI IN TEHNOLOGIJE (CO PoliMaT) | Equipment is accessed to all partners equally acording to REGULATION OF PURCHASE, REGISTRATION AND USE OF ASSETS OF CENTRE OF EXCELLENCE POLYMER MATERIALS AND TECHNOLOGIES (CE POLIMAT): | sušenje temperaturno občutljivih vzorcev od težko-hlapnih topil | Freeze dryer is used for drying of samples that contain solvents with high boiling points (like water and glycols) and cannot be dried at higher temperatures, because they are unstable at high temperatures. Freeze dryer is used only for sample preparation | 188 |  |  | 8 | 14.2 | 22.2 | 89.94% |  | www.polimat.si | [22 empty] | 44
CO Polimat, Tehnološki park 24 | 2991 |  |  | Klemen Burja | 25376 | Plinski masni spektrometer | 2011 | Mass spectrometer for gaseous decomposition components | 62442.72 | 3211-10-000057 | Oprema je dostopna vsem partenerjem pa enakih pravilih po PRAVILNIKU O NABAVI, EVIDENTIRANJU IN UPORABI OSNOVNIH SREDSTEV ZAVODA CENTER ODLIČNOSTI POLIMERNI MATERIALNI IN TEHNOLOGIJE (CO PoliMaT) | Equipment is accessed to all partners equally acording to REGULATION OF PURCHASE, REGISTRATION AND USE OF ASSETS OF CENTRE OF EXCELLENCE POLYMER MATERIALS AND TECHNOLOGIES (CE POLIMAT): | masni spektrometer vezan na TGA za določevanje sestave razpadnih plinskih produktov | mass spectrometer in connection with TGA for determining the composition of degradated gas products | 186 |  |  | 4.9 | 14.2 | 19.1 | 58.05% |  | www.polimat.si | [22 empty] | 44
CO Polimat, Tehnološki park 24 | 2991 |  |  | Klemen Burja | 25376 | UV set za DSC | 2011 | UV set for DSC | 10159.2 | 3211-10-000057 | Oprema je dostopna vsem partenerjem pa enakih pravilih po PRAVILNIKU O NABAVI, EVIDENTIRANJU IN UPORABI OSNOVNIH SREDSTEV ZAVODA CENTER ODLIČNOSTI POLIMERNI MATERIALNI IN TEHNOLOGIJE (CO PoliMaT) | Equipment is accessed to all partners equally acording to REGULATION OF PURCHASE, REGISTRATION AND USE OF ASSETS OF CENTRE OF EXCELLENCE POLYMER MATERIALS AND TECHNOLOGIES (CE POLIMAT): | nadgradnja DSC za študij reakcij pod vplivom UV svetlobe | upgraded DSC to study reactions under the influence of UV light | 83 |  |  | 11.5 | 14.2 | 25.7 | 0% |  | www.polimat.si | [22 empty] | 44
CO Polimat, Tehnološki park 24 | 2991 |  |  | Ema Žagar | 12318 | Maldi TOF/TOF | 2011 | Matrix-assisted laser desorption/ionization mass spectrometer coupled with two time of flight detectors | 717960 | Evropska sredstva(ESSR) ter sredstva MIZŠ | Oprema je dostopna vsem partenerjem pa enakih pravilih po PRAVILNIKU O NABAVI, EVIDENTIRANJU IN UPORABI OSNOVNIH SREDSTEV ZAVODA CENTER ODLIČNOSTI POLIMERNI MATERIALNI IN TEHNOLOGIJE (CO PoliMaT) | Equipment is accessed to all partners equally acording to REGULATION OF PURCHASE, REGISTRATION AND USE OF ASSETS OF CENTRE OF EXCELLENCE POLYMER MATERIALS AND TECHNOLOGIES (CE POLIMAT): | določevanje absolutnih molskih mas polimerov | Determination of absolute molecular weights of polymers up to 105 Da, their chemical composition, type of functional groups, microstructure (sequence), identification of impurities and other by-products (cyclic structures, etc.). . If MS instrument is coupled to a liquid chromatography (SEC, HPLC) the distrubution properties of polymers can also be determined, i.e., distribution in molecular weight, functionality or composition. | 87 |  |  | 28 | 28 | 56 | 100% |  | www.polimat.si | [22 empty] | 44
CO Polimat, Tehnološki park 24 | 2991 |  |  | Alojz Anžlovar | 08675 | Naprava za napraševanje z zlatom in ogljikom | 2011 | Sputtering device for coating with gold and carbon | 33138 | Evropska sredstva(ESSR) ter sredstva MIZŠ | Oprema je dostopna vsem partenerjem pa enakih pravilih po PRAVILNIKU O NABAVI, EVIDENTIRANJU IN UPORABI OSNOVNIH SREDSTEV ZAVODA CENTER ODLIČNOSTI POLIMERNI MATERIALNI IN TEHNOLOGIJE (CO PoliMaT) | Equipment is accessed to all partners equally acording to REGULATION OF PURCHASE, REGISTRATION AND USE OF ASSETS OF CENTRE OF EXCELLENCE POLYMER MATERIALS AND TECHNOLOGIES (CE POLIMAT): | predpriprava vzorcev za SEM in TEM analize | Sputtering of various metals and their alloys as well as indium tin oxide (ITO) and carbon to various substrates | 30 |  |  | 10 | 23 | 33 | 16.39% |  | www.polimat.si | [22 empty] | 44
CO Polimat, Tehnološki park 24 | 2991 |  |  | Peter Kranjc | 15501 | Adsorpcijski porozimeter | 2011 | Adsorption porosimeter | 39840 | Evropska sredstva(ESSR) ter sredstva MIZŠ | Oprema je dostopna vsem partenerjem pa enakih pravilih po PRAVILNIKU O NABAVI, EVIDENTIRANJU IN UPORABI OSNOVNIH SREDSTEV ZAVODA CENTER ODLIČNOSTI POLIMERNI MATERIALNI IN TEHNOLOGIJE (CO PoliMaT) | Equipment is accessed to all partners equally acording to REGULATION OF PURCHASE, REGISTRATION AND USE OF ASSETS OF CENTRE OF EXCELLENCE POLYMER MATERIALS AND TECHNOLOGIES (CE POLIMAT): | določevanje specifične površine | Information on what is the surface of material, how large pores does the material have or how large is its porosity, distribution of pore size between 4 and 4000 Å | 72 |  |  | 40 | 180 | 220 | 100% |  | www.polimat.si | [22 empty] | 44
CO Polimat, Tehnološki park 24 | 2991 |  |  | Peter Kranjc | 15501 | UV sistem za polimerizacijo | 2011 | UV polymerisation system | 5865.08 | Evropska sredstva(ESSR) ter sredstva MIZŠ | Oprema je dostopna vsem partenerjem pa enakih pravilih po PRAVILNIKU O NABAVI, EVIDENTIRANJU IN UPORABI OSNOVNIH SREDSTEV ZAVODA CENTER ODLIČNOSTI POLIMERNI MATERIALNI IN TEHNOLOGIJE (CO PoliMaT) | Equipment is accessed to all partners equally acording to REGULATION OF PURCHASE, REGISTRATION AND USE OF ASSETS OF CENTRE OF EXCELLENCE POLYMER MATERIALS AND TECHNOLOGIES (CE POLIMAT): | komora za polimerizacijo z ultra-violično svetlobo | UV polymerization- ultraviolet rays and suitable initiator sensitive on light cause polymerization of monomers. | 79 |  |  | 20 | 130 | 150 | 73.29% |  | www.polimat.si | [22 empty] | 44
CO Polimat, Tehnološki park 24 | 2991 |  |  | Karin Stana Kleinschek | 07814 | Nadgradnja SWAX 3-sistema v S3- MICROpix sistem | 2011 | Upgrade of HECUS System-3 to S3-MICROpix | 124999.2 | Evropska sredstva(ESSR) ter sredstva MIZŠ | Oprema je dostopna vsem partenerjem pa enakih pravilih po PRAVILNIKU O NABAVI, EVIDENTIRANJU IN UPORABI OSNOVNIH SREDSTEV ZAVODA CENTER ODLIČNOSTI POLIMERNI MATERIALNI IN TEHNOLOGIJE (CO PoliMaT) | Equipment is accessed to all partners equally acording to REGULATION OF PURCHASE, REGISTRATION AND USE OF ASSETS OF CENTRE OF EXCELLENCE POLYMER MATERIALS AND TECHNOLOGIES (CE POLIMAT): | nadgradnja modularnega rentgenskega sistema za analizo trdnih snovi, makromolekularnih raztopin in tankih filmov | modular system for the analysis of x-ray upgrade solids, makromolekularnih solutions and thin films | 68 |  |  | 13.75 | 35.85 | 49.6 | 26.41% |  | www.polimat.si | [22 empty] | 44
CO Polimat, Tehnološki park 24 | 2991 |  |  | Karin Stana Kleinschek | 07814 | Pilotna elektro-predilnica | 2011 | Pilot scale electrospinning device | 99492 | Evropska sredstva(ESSR) ter sredstva MIZŠ | Oprema je dostopna vsem partenerjem pa enakih pravilih po PRAVILNIKU O NABAVI, EVIDENTIRANJU IN UPORABI OSNOVNIH SREDSTEV ZAVODA CENTER ODLIČNOSTI POLIMERNI MATERIALNI IN TEHNOLOGIJE (CO PoliMaT) | Equipment is accessed to all partners equally acording to REGULATION OF PURCHASE, REGISTRATION AND USE OF ASSETS OF CENTRE OF EXCELLENCE POLYMER MATERIALS AND TECHNOLOGIES (CE POLIMAT): | elektropredenje nano-vlaken | electrospinning of nano-fibers | 88 |  |  | 46.25 | 35.85 | 82.1 | 57.41% |  | www.polimat.si | [22 empty] | 44
CO Polimat, Tehnološki park 24 | 2991 |  |  | Manja Kurečič | 24332 | Viskozimeter | 2012 | Viscosimeter | 6405.96 | Evropska sredstva(ESSR) ter sredstva MIZŠ | Oprema je dostopna vsem partenerjem pa enakih pravilih po PRAVILNIKU O NABAVI, EVIDENTIRANJU IN UPORABI OSNOVNIH SREDSTEV ZAVODA CENTER ODLIČNOSTI POLIMERNI MATERIALNI IN TEHNOLOGIJE (CO PoliMaT) | Equipment is accessed to all partners equally acording to REGULATION OF PURCHASE, REGISTRATION AND USE OF ASSETS OF CENTRE OF EXCELLENCE POLYMER MATERIALS AND TECHNOLOGIES (CE POLIMAT): | določanje viskoznosti tekočin | determination of the viscosity of liquids | 192 |  |  |  |  | 0 | 57.41% |  | www.polimat.si | [22 empty] | 44
CO Polimat, Tehnološki park 24 | 2991 |  |  | Tinkara Troha | 07814 | Dopolnilni elementi za razširitev titan-safirnega laserskega sistema | 2012 | Additional units for Ti:Sapphire (pulsed) laser system | 202490.82 | Evropska sredstva(ESSR) ter sredstva MIZŠ | Oprema je dostopna vsem partenerjem pa enakih pravilih po PRAVILNIKU O NABAVI, EVIDENTIRANJU IN UPORABI OSNOVNIH SREDSTEV ZAVODA CENTER ODLIČNOSTI POLIMERNI MATERIALNI IN TEHNOLOGIJE (CO PoliMaT) | Equipment is accessed to all partners equally acording to REGULATION OF PURCHASE, REGISTRATION AND USE OF ASSETS OF CENTRE OF EXCELLENCE POLYMER MATERIALS AND TECHNOLOGIES (CE POLIMAT): | Nastavljivi laser, ki oddaja rdeče in bližnje infrardeče svetlobe v razponu od 650 do 1100 nm. Večinoma se uporablja pri znanstvenih raziskavah, zaradi svoje nastavljivosti in sposobnost ustvarjanja ultrakratkih impulzov | Tunable laser which emits red and near-infrared light in the range from 650 to 1100 nanometers. It is mainly used in scientific research because of it's tunability and ability to generate ultrashort pulses | 201 |  |  |  |  | 0 | 60.21% |  | www.polimat.si | [22 empty] | 44
CO Polimat, Tehnološki park 24 | 2991 |  |  | Maja Ponikvar Svet | 18457 | Elementni analizator C,N,H,S,O | 2011 | Elemental analyzer C, N, H, S, O | 61887 | Evropska sredstva(ESSR) ter sredstva MIZŠ | Oprema je dostopna vsem partenerjem pa enakih pravilih po PRAVILNIKU O NABAVI, EVIDENTIRANJU IN UPORABI OSNOVNIH SREDSTEV ZAVODA CENTER ODLIČNOSTI POLIMERNI MATERIALNI IN TEHNOLOGIJE (CO PoliMaT) | Equipment is accessed to all partners equally acording to REGULATION OF PURCHASE, REGISTRATION AND USE OF ASSETS OF CENTRE OF EXCELLENCE POLYMER MATERIALS AND TECHNOLOGIES (CE POLIMAT): | določanje elementne sestave organskih in anorganskih vzorcev | determination of elemental composition of organic and inorganic samples | 78 |  |  | 2.8 | 14.2 | 17 | 50.45% |  | www.polimat.si | [22 empty] | 44
CO Polimat, Tehnološki park 24 | 2991 |  |  | Maja Remškar | 07560 | Laboratorijska elektro predilnica | 2011 | Electrospinning device | 9576 | Evropska sredstva(ESSR) ter sredstva MIZŠ | Oprema je dostopna vsem partenerjem pa enakih pravilih po PRAVILNIKU O NABAVI, EVIDENTIRANJU IN UPORABI OSNOVNIH SREDSTEV ZAVODA CENTER ODLIČNOSTI POLIMERNI MATERIALNI IN TEHNOLOGIJE (CO PoliMaT) | Equipment is accessed to all partners equally acording to REGULATION OF PURCHASE, REGISTRATION AND USE OF ASSETS OF CENTRE OF EXCELLENCE POLYMER MATERIALS AND TECHNOLOGIES (CE POLIMAT): | Osnovni princip elektro predilnice (ang. "electrospinning") je uporaba elektrostatske sile kot gonilne sile za tvorbo vlaken iz polimerne raztopine, pri čemer visoka napetost omogoči tvorbo električno nabitega curka raztopine iz igle, le-ta nato potuje skozi zrak, kjer topilo izhlapi, trdna vlakna pa se zberejo na ozemljenem zbiralu. Naprava za izdelavo nanovlaken je sestavljena iz treh osnovnih komponent: generatorja, ki omogoča tvorbo visoke napetosti, brizge s kovinsko iglo ter ozemljenega zbirala. | Due to a high voltage electric field, the electrical forces at the surface of a polymer solution or melt overcome the surface tension and cause an electrically charged jet to be ejected. After evaporation of the solvent, thin and continuous fibers that reach diameters of the order of nanometers and that consist of highly aligned polymer strands are obtained. | 189 |  |  |  | 29.77 | 29.77 | 72.35% |  | www.polimat.si | [22 empty] | 44
CO Polimat, Tehnološki park 24 | 2991 |  |  | Maja Remškar | 07560 | Merilec triboloških lastnosti | 2011 | Friction/peel tester | 5600 | Evropska sredstva(ESSR) ter sredstva MIZŠ | Oprema je dostopna vsem partenerjem pa enakih pravilih po PRAVILNIKU O NABAVI, EVIDENTIRANJU IN UPORABI OSNOVNIH SREDSTEV ZAVODA CENTER ODLIČNOSTI POLIMERNI MATERIALNI IN TEHNOLOGIJE (CO PoliMaT) | Equipment is accessed to all partners equally acording to REGULATION OF PURCHASE, REGISTRATION AND USE OF ASSETS OF CENTRE OF EXCELLENCE POLYMER MATERIALS AND TECHNOLOGIES (CE POLIMAT): | določanje statičnih in dinamičnih lastnosti trenja polimernih filmov, folij, laminatov, plošč in papirja | The CF800 Coefficient of Friction Tester is designed to determine the coefficient of friction properties of plastic films, laminates, foils and papers. The apparatus conforms primarily to the BS2782 method 824A and ASTM D 1894-78, but it can be supplied to suit other international test methods. The tester is connected to a PC what enables data storage and further analysis in certain software. | 190 |  |  | 0 | 44 | 44 | 82.94% |  | www.polimat.si | [22 empty] | 44
CO Polimat, Tehnološki park 24 | 2991 |  |  | Maja Sušec | 33517 | Respirometer za analizo biorazgradljivosti | 2011 | Respirometric analyzer for polymer biodegradation measurement | 39900 | Evropska sredstva(ESSR) ter sredstva MIZŠ | Oprema je dostopna vsem partenerjem pa enakih pravilih po PRAVILNIKU O NABAVI, EVIDENTIRANJU IN UPORABI OSNOVNIH SREDSTEV ZAVODA CENTER ODLIČNOSTI POLIMERNI MATERIALNI IN TEHNOLOGIJE (CO PoliMaT) | Equipment is accessed to all partners equally acording to REGULATION OF PURCHASE, REGISTRATION AND USE OF ASSETS OF CENTRE OF EXCELLENCE POLYMER MATERIALS AND TECHNOLOGIES (CE POLIMAT): | merjenje končne stopnje aerobne biorazgradljivosti polimernih materialov | measuring the final stage of aerobic biodegradability of polymer materials in an aqueous medium and measuring the final stage of aerobic biodegradability and decomposition of polymer materials under controlled composting conditions; determining the activity of the biological wastewater treatment plants, determining eligibility and degradation rate of individual substances and wastewater in wastewater treatment plant , as well as determining the biodegradability of waste; determining the activity of microorganisms, measuring the biological activity of organisms ( concentration of CO2 in exhaled air) and measuring the activity of fermentation | 76 |  |  |  |  | 0 | 0% |  | www.polimat.si | 0 | [21 empty] | 44
CO Polimat, Tehnološki park 24 | 2991 |  |  | Nuša Janžekovič | 20468 | Programska oprema Model free kinetics | 2011 | Model Free Kinetics software | 14740.8 | Evropska sredstva(ESSR) ter sredstva MIZŠ | Oprema je dostopna vsem partenerjem pa enakih pravilih po PRAVILNIKU O NABAVI, EVIDENTIRANJU IN UPORABI OSNOVNIH SREDSTEV ZAVODA CENTER ODLIČNOSTI POLIMERNI MATERIALNI IN TEHNOLOGIJE (CO PoliMaT) | Equipment is accessed to all partners equally acording to REGULATION OF PURCHASE, REGISTRATION AND USE OF ASSETS OF CENTRE OF EXCELLENCE POLYMER MATERIALS AND TECHNOLOGIES (CE POLIMAT): | programska oprema za študij kinetike procesov | software for the study of kinetics processes | 82 |  |  |  | 14.2 | 14.2 | 0% |  | www.polimat.si | [22 empty] | 44
CO Polimat, Tehnološki park 24 | 2991 |  |  | Matjaž Kunaver | 11733 | Pilotni ultrazvočni sonifikator | 2010 | Pilote plant ultrasound processor | 19950 | Evropska sredstva(ESSR) ter sredstva MIZŠ | Oprema je dostopna vsem partenerjem pa enakih pravilih po PRAVILNIKU O NABAVI, EVIDENTIRANJU IN UPORABI OSNOVNIH SREDSTEV ZAVODA CENTER ODLIČNOSTI POLIMERNI MATERIALNI IN TEHNOLOGIJE (CO PoliMaT) | Equipment is accessed to all partners equally acording to REGULATION OF PURCHASE, REGISTRATION AND USE OF ASSETS OF CENTRE OF EXCELLENCE POLYMER MATERIALS AND TECHNOLOGIES (CE POLIMAT): | ultrazvočna razgradnja biomase pri pridelavi biodizla | Ultrasonic degradation of biomass for the production of biodiesel | 11 |  |  |  |  | 0 | 23.85% |  | www.polimat.si | [22 empty] | 44
CO Polimat, Tehnološki park 24 | 2991 |  |  | Dejan Štefanec | 24384 | Laboratorijski razpršilni sušilnik | 2011 | Laboratory spray dryer | 33528.2 | Evropska sredstva(ESSR) ter sredstva MIZŠ | Oprema je dostopna vsem partenerjem pa enakih pravilih po PRAVILNIKU O NABAVI, EVIDENTIRANJU IN UPORABI OSNOVNIH SREDSTEV ZAVODA CENTER ODLIČNOSTI POLIMERNI MATERIALNI IN TEHNOLOGIJE (CO PoliMaT) | Equipment is accessed to all partners equally acording to REGULATION OF PURCHASE, REGISTRATION AND USE OF ASSETS OF CENTRE OF EXCELLENCE POLYMER MATERIALS AND TECHNOLOGIES (CE POLIMAT): | pridobivanje trdnih delcev iz raztopin ali suspenzij z razpršilnim sušenjem | Spray drying, modification of particle size, drying suspensions, particle coating, Immobilization of liquids and solid materials in a matrix, manufacture of microcapsules. | 70 |  |  | 0 | 35 | 35 | 100% |  | www.polimat.si | [22 empty] | 44
CO Polimat, Tehnološki park 24 | 2991 |  |  | Aljoša Vrhunec | 18404 | Laboratorijski mešalni reaktor | 2010 | Laboratory mixer reactor | 30273.62 | Evropska sredstva(ESSR) ter sredstva MIZŠ | Oprema je dostopna vsem partenerjem pa enakih pravilih po PRAVILNIKU O NABAVI, EVIDENTIRANJU IN UPORABI OSNOVNIH SREDSTEV ZAVODA CENTER ODLIČNOSTI POLIMERNI MATERIALNI IN TEHNOLOGIJE (CO PoliMaT) | Equipment is accessed to all partners equally acording to REGULATION OF PURCHASE, REGISTRATION AND USE OF ASSETS OF CENTRE OF EXCELLENCE POLYMER MATERIALS AND TECHNOLOGIES (CE POLIMAT): | rekator za sintezo vodnih disperzij s kontrolo temperature | 1 L glass reactor where the temperature and pH values are measured on-line; desired temperature in the reactor is automatically regulated; stirrer speed and reactant flow is manually set. | 14 |  |  | 0 | 40 | 40 | 100% |  | www.polimat.si | [22 empty] | 44
CO Polimat, Tehnološki park 24 | 2991 |  |  | Aljoša Vrhunec | 18404 | Krmilni sistem za laboratorijski mešalni reaktor | 2010 | Control software for Laboratory mixer reactor | 8590.54 | Evropska sredstva(ESSR) ter sredstva MIZŠ | Oprema je dostopna vsem partenerjem pa enakih pravilih po PRAVILNIKU O NABAVI, EVIDENTIRANJU IN UPORABI OSNOVNIH SREDSTEV ZAVODA CENTER ODLIČNOSTI POLIMERNI MATERIALNI IN TEHNOLOGIJE (CO PoliMaT) | Equipment is accessed to all partners equally acording to REGULATION OF PURCHASE, REGISTRATION AND USE OF ASSETS OF CENTRE OF EXCELLENCE POLYMER MATERIALS AND TECHNOLOGIES (CE POLIMAT): | rekator za sintezo vodnih disperzij s kontrolo temperature | 1 L glass reactor where the temperature and pH values are measured on-line; desired temperature in the reactor is automatically regulated; stirrer speed and reactant flow is manually set. | 21 |  |  |  |  | 0 |  |  | www.polimat.si | [22 empty] | 44
CO Polimat, Tehnološki park 24 | 2991 |  |  | Joži Zabret | 24723 | DSC merilna celica | 2011 | DSC measuring cell | 38880 | Evropska sredstva(ESSR) ter sredstva MIZŠ | Oprema je dostopna vsem partenerjem pa enakih pravilih po PRAVILNIKU O NABAVI, EVIDENTIRANJU IN UPORABI OSNOVNIH SREDSTEV ZAVODA CENTER ODLIČNOSTI POLIMERNI MATERIALNI IN TEHNOLOGIJE (CO PoliMaT) | Equipment is accessed to all partners equally acording to REGULATION OF PURCHASE, REGISTRATION AND USE OF ASSETS OF CENTRE OF EXCELLENCE POLYMER MATERIALS AND TECHNOLOGIES (CE POLIMAT): | določanje termični lastnosti materialov | determination of thermal properties of materials | 84 |  |  |  | 50 | 50 | 91.41% |  | www.polimat.si | [22 empty] | 44
CO Polimat, Tehnološki park 24 | 2991 |  |  | Peter Mišvelj | 25103 | Visokotemperaturni visokotlačni reaktor | 2011 | Laboratory high pressure reactor | 105413.15 | Evropska sredstva(ESSR) ter sredstva MIZŠ | Oprema je dostopna vsem partenerjem pa enakih pravilih po PRAVILNIKU O NABAVI, EVIDENTIRANJU IN UPORABI OSNOVNIH SREDSTEV ZAVODA CENTER ODLIČNOSTI POLIMERNI MATERIALNI IN TEHNOLOGIJE (CO PoliMaT) | Equipment is accessed to all partners equally acording to REGULATION OF PURCHASE, REGISTRATION AND USE OF ASSETS OF CENTRE OF EXCELLENCE POLYMER MATERIALS AND TECHNOLOGIES (CE POLIMAT): | reaktor za sintezo polimerov pri tlačnih pogojih sinteze | reactor for the synthesis of polymers in the pressure conditions of synthesis | 29 |  |  |  |  | 0 | 38% |  | www.polimat.si | [22 empty] | 44
CO Polimat, Tehnološki park 24 | 2991 |  |  | Joži Zabret | 24723 | Sistem za merjenje velikosti delcev | 2010 | Apparatus for particle size determination in water | 75468 | Evropska sredstva(ESSR) ter sredstva MIZŠ | Oprema je dostopna vsem partenerjem pa enakih pravilih po PRAVILNIKU O NABAVI, EVIDENTIRANJU IN UPORABI OSNOVNIH SREDSTEV ZAVODA CENTER ODLIČNOSTI POLIMERNI MATERIALNI IN TEHNOLOGIJE (CO PoliMaT) | Equipment is accessed to all partners equally acording to REGULATION OF PURCHASE, REGISTRATION AND USE OF ASSETS OF CENTRE OF EXCELLENCE POLYMER MATERIALS AND TECHNOLOGIES (CE POLIMAT): | meritve velikosti delcev v disperzijah in koloidih | Particle size characterization of colloid dispersions (Hydrodynamic radius determination), size range from 0,6nm to 6 microns. Measurement of Zeta potention in water based solution or dispersion on the basis of Electrophoretic mobility (size range for Zeta potential: 5nm to 10 microns). | 20 |  |  |  | 40 | 40 | 88.29% |  | www.polimat.si | [22 empty] | 44
CO Polimat, Tehnološki park 24 | 2991 |  |  | Joži Zabret | 24723 | Nadgradnja mikroskopa AFM-XE 100 | 2011 | Auxiliaries and accessories for AFM microscopy (AFM-XE-100) | 43549 | Evropska sredstva(ESSR) ter sredstva MIZŠ | Oprema je dostopna vsem partenerjem pa enakih pravilih po PRAVILNIKU O NABAVI, EVIDENTIRANJU IN UPORABI OSNOVNIH SREDSTEV ZAVODA CENTER ODLIČNOSTI POLIMERNI MATERIALNI IN TEHNOLOGIJE (CO PoliMaT) | Equipment is accessed to all partners equally acording to REGULATION OF PURCHASE, REGISTRATION AND USE OF ASSETS OF CENTRE OF EXCELLENCE POLYMER MATERIALS AND TECHNOLOGIES (CE POLIMAT): | mikroskop na atomsko silo | Non-contact topography AFM (NC-AFM); Contact topography AFM (C-AFM); Nano-measurement of surface energy | 180 |  |  | 0 | 188 | 188 | 91.47% |  | www.polimat.si | [22 empty] | 44
CO Polimat, Tehnološki park 24 | 2991 |  |  | Andrej Beličič | 10589 | Laboratorijski strižni mešalnik | 2011 | Laboratory shear mixer for powders | 38760 | Evropska sredstva(ESSR) ter sredstva MIZŠ | Oprema je dostopna vsem partenerjem pa enakih pravilih po PRAVILNIKU O NABAVI, EVIDENTIRANJU IN UPORABI OSNOVNIH SREDSTEV ZAVODA CENTER ODLIČNOSTI POLIMERNI MATERIALNI IN TEHNOLOGIJE (CO PoliMaT) | Equipment is accessed to all partners equally acording to REGULATION OF PURCHASE, REGISTRATION AND USE OF ASSETS OF CENTRE OF EXCELLENCE POLYMER MATERIALS AND TECHNOLOGIES (CE POLIMAT): | homogenizacija prahov pod kontroliranimi pogoji | enables homogeneous mixing of powders under different conditions, such as the circumferential speed of the mixer, temperature, accurate spray dosage of liquid compounds into the fluidized powder layer, and, if necessary, vacuuming; also operates as a chemical reactor, as compounds reactive groups may react with the reactive groups of the filler to form a so-called functionaliezed filler | 183 |  |  | 0 | 18.92 | 18.92 | 22.34% |  | www.polimat.si | [22 empty] | 44
CO Polimat, Tehnološki park 24 | 2991 |  |  | Alenka Kante | 33574 | Naprava za določ. odprtega časa in hitrosti lepljenja | 2013 | Open time and adhesion speed determination apparatus | 86995 | Evropska sredstva(ESSR) ter sredstva MIZŠ | Oprema je dostopna vsem partenerjem pa enakih pravilih po PRAVILNIKU O NABAVI, EVIDENTIRANJU IN UPORABI OSNOVNIH SREDSTEV ZAVODA CENTER ODLIČNOSTI POLIMERNI MATERIALNI IN TEHNOLOGIJE (CO PoliMaT) | Equipment is accessed to all partners equally acording to REGULATION OF PURCHASE, REGISTRATION AND USE OF ASSETS OF CENTRE OF EXCELLENCE POLYMER MATERIALS AND TECHNOLOGIES (CE POLIMAT): | merjenje in simulacija parametrov (kot so odprti čas in hitrost lepljenja), ki izvirajo iz naprednih aplikacijskih sistemov. Meritve so ključnega pomena pri modeliranju novih lepil in veziv | measurement and simulation of parameters (such as the open time and the speed of the paste), which originated in the advanced application of the systems. Measurements are crucial in modeling the new adhesives and binders | 213 |  |  | 0 | 35 | 35 | 82.16% |  | www.polimat.si | [22 empty] | 44
CO Polimat, Tehnološki park 24 | 2991 |  |  | Janez Navodnik | 13474 | Črpalno-kapilarni sklop za izdelavo pilotnih količin nano ZnO | 2013 | Capillary reactor for continous pilot scale reactor for the preparation of nano ZnO | 24900 | Evropska sredstva(ESSR) ter sredstva MIZŠ | Oprema je dostopna vsem partenerjem pa enakih pravilih po PRAVILNIKU O NABAVI, EVIDENTIRANJU IN UPORABI OSNOVNIH SREDSTEV ZAVODA CENTER ODLIČNOSTI POLIMERNI MATERIALNI IN TEHNOLOGIJE (CO PoliMaT) | Equipment is accessed to all partners equally acording to REGULATION OF PURCHASE, REGISTRATION AND USE OF ASSETS OF CENTRE OF EXCELLENCE POLYMER MATERIALS AND TECHNOLOGIES (CE POLIMAT): | pretočni reaktor za sintezo nanodelcev pri sobni temperaturi | capillaryh reactor for the synthesis of nanoparticles at room temperature | 214 |  |  |  |  | 0 | 29.44% |  | www.polimat.si | [22 empty] | 44
CO Polimat, Tehnološki park 24 | 2991 |  |  | Janez Navodnik | 13474 | Separacijski sklop pretočnega reaktorja za izdelavo pilotnih količin nano ZnO | 2013 | Separation assembly for pilot scale quantities of nano ZnO | 34980 | Evropska sredstva(ESSR) ter sredstva MIZŠ | Oprema je dostopna vsem partenerjem pa enakih pravilih po PRAVILNIKU O NABAVI, EVIDENTIRANJU IN UPORABI OSNOVNIH SREDSTEV ZAVODA CENTER ODLIČNOSTI POLIMERNI MATERIALNI IN TEHNOLOGIJE (CO PoliMaT) | Equipment is accessed to all partners equally acording to REGULATION OF PURCHASE, REGISTRATION AND USE OF ASSETS OF CENTRE OF EXCELLENCE POLYMER MATERIALS AND TECHNOLOGIES (CE POLIMAT): | oprema za separacijo pilotnih količin nanodelcev ZnO | equipment for the separation of pilot scale quanities nanoparticle ZnO | 215 |  |  |  |  | 0 | 25.22% |  | www.polimat.si | [22 empty] | 44
CO Polimat, Tehnološki park 24 | 2991 |  |  | Aleš Hančič | 25369 | Nadgradnja brizgalnega stroja | 2011 | Upgrade of the injection moulding machine | 26278.77 | Evropska sredstva(ESSR) ter sredstva MIZŠ | Oprema je dostopna vsem partenerjem pa enakih pravilih po PRAVILNIKU O NABAVI, EVIDENTIRANJU IN UPORABI OSNOVNIH SREDSTEV ZAVODA CENTER ODLIČNOSTI POLIMERNI MATERIALNI IN TEHNOLOGIJE (CO PoliMaT) | Equipment is accessed to all partners equally acording to REGULATION OF PURCHASE, REGISTRATION AND USE OF ASSETS OF CENTRE OF EXCELLENCE POLYMER MATERIALS AND TECHNOLOGIES (CE POLIMAT): | izdelava vzorcev in testiranje materialov in orodij za brizganje duro- in termoplastov | modelling and testing of materials and tools for thermosets and thermoplastics injection molding | 80 |  |  |  |  | 0 | 38% |  | www.polimat.si | [22 empty] | 44
CO Polimat, Tehnološki park 24 | 2991 |  |  | Jerneja Godnjavec | 26455 | Pretočni mlin | 2012 | Circulating mill for nano-particles deaglomeration in dispersions | 34986 | Evropska sredstva(ESSR) ter sredstva MIZŠ | Oprema je dostopna vsem partenerjem pa enakih pravilih po PRAVILNIKU O NABAVI, EVIDENTIRANJU IN UPORABI OSNOVNIH SREDSTEV ZAVODA CENTER ODLIČNOSTI POLIMERNI MATERIALNI IN TEHNOLOGIJE (CO PoliMaT) | Equipment is accessed to all partners equally acording to REGULATION OF PURCHASE, REGISTRATION AND USE OF ASSETS OF CENTRE OF EXCELLENCE POLYMER MATERIALS AND TECHNOLOGIES (CE POLIMAT): | mlin za deaglomeracijo nanodelcev v disperzijah | mill for the nanoparticle dispersions in deaglomeracijo | 199 |  |  | 12 | 14.2 | 26.2 | 0.9412% |  | www.polimat.si | [22 empty] | 44
CO Polimat, Tehnološki park 24 | 2991 |  |  | Klemen Burja | 25376 | Sušilnik | 2013 | Dryer | 1649.16 | Evropska sredstva(ESSR) ter sredstva MIZŠ | Oprema je dostopna vsem partenerjem pa enakih pravilih po PRAVILNIKU O NABAVI, EVIDENTIRANJU IN UPORABI OSNOVNIH SREDSTEV ZAVODA CENTER ODLIČNOSTI POLIMERNI MATERIALNI IN TEHNOLOGIJE (CO PoliMaT) | Equipment is accessed to all partners equally acording to REGULATION OF PURCHASE, REGISTRATION AND USE OF ASSETS OF CENTRE OF EXCELLENCE POLYMER MATERIALS AND TECHNOLOGIES (CE POLIMAT): | sušilnik | dryer | 210 |  |  | 8 | 14.2 | 22.2 | 100% |  | www.polimat.si | [22 empty] | 44
CO Polimat, Tehnološki park 24 | 2991 |  |  | Klemen Burja | 25376 | Vakuumski sušilnik z vakuumsko črpalko | 2013 | Vacuum dryer | 9858 | Evropska sredstva(ESSR) ter sredstva MIZŠ | Oprema je dostopna vsem partenerjem pa enakih pravilih po PRAVILNIKU O NABAVI, EVIDENTIRANJU IN UPORABI OSNOVNIH SREDSTEV ZAVODA CENTER ODLIČNOSTI POLIMERNI MATERIALNI IN TEHNOLOGIJE (CO PoliMaT) | Equipment is accessed to all partners equally acording to REGULATION OF PURCHASE, REGISTRATION AND USE OF ASSETS OF CENTRE OF EXCELLENCE POLYMER MATERIALS AND TECHNOLOGIES (CE POLIMAT): | vakuumski sušilnik za odstranjevanje težkohlapnih topil | vacuum drying oven for the removal of solvents | 209 |  |  | 8 | 14.2 | 22.2 | 100% |  | www.polimat.si | [22 empty] | 44
CO Polimat, Tehnološki park 24 | 2991 |  |  | Klemen Burja | 25376 | Rotavapor | 2013 | Rotary evaporator | 6171.69 | Evropska sredstva(ESSR) ter sredstva MIZŠ | Oprema je dostopna vsem partenerjem pa enakih pravilih po PRAVILNIKU O NABAVI, EVIDENTIRANJU IN UPORABI OSNOVNIH SREDSTEV ZAVODA CENTER ODLIČNOSTI POLIMERNI MATERIALNI IN TEHNOLOGIJE (CO PoliMaT) | Equipment is accessed to all partners equally acording to REGULATION OF PURCHASE, REGISTRATION AND USE OF ASSETS OF CENTRE OF EXCELLENCE POLYMER MATERIALS AND TECHNOLOGIES (CE POLIMAT): | odstranjevanje lahkohlapnih topil | removal of volatile solvents | 205 |  |  | 8 | 14.2 | 22.2 | 100% |  | www.polimat.si | [22 empty] | 44
CO Polimat, Tehnološki park 24 | 2991 |  |  | Klemen Burja | 25376 | Termostatska kopel (za polimerizacijo pleksi stekla) | 2013 | Thermostate | 3940.05 | Evropska sredstva(ESSR) ter sredstva MIZŠ | Oprema je dostopna vsem partenerjem pa enakih pravilih po PRAVILNIKU O NABAVI, EVIDENTIRANJU IN UPORABI OSNOVNIH SREDSTEV ZAVODA CENTER ODLIČNOSTI POLIMERNI MATERIALNI IN TEHNOLOGIJE (CO PoliMaT) | Equipment is accessed to all partners equally acording to REGULATION OF PURCHASE, REGISTRATION AND USE OF ASSETS OF CENTRE OF EXCELLENCE POLYMER MATERIALS AND TECHNOLOGIES (CE POLIMAT): | termostatska kopel | thermostatic bath | 204 |  |  | 8 | 14.2 | 22.2 | 100% |  | www.polimat.si | [22 empty] | 44
CO Polimat, Tehnološki park 24 | 2991 |  |  | Klemen Burja | 25376 | Centrifuga | 2013 | Centrifuge | 4712.23 | Evropska sredstva(ESSR) ter sredstva MIZŠ | Oprema je dostopna vsem partenerjem pa enakih pravilih po PRAVILNIKU O NABAVI, EVIDENTIRANJU IN UPORABI OSNOVNIH SREDSTEV ZAVODA CENTER ODLIČNOSTI POLIMERNI MATERIALNI IN TEHNOLOGIJE (CO PoliMaT) | Equipment is accessed to all partners equally acording to REGULATION OF PURCHASE, REGISTRATION AND USE OF ASSETS OF CENTRE OF EXCELLENCE POLYMER MATERIALS AND TECHNOLOGIES (CE POLIMAT): | laboratorijska centrifuga za odstranjevanje netopnih komponent iz vzorcev | laboratory centrifuge to remove insoluble components from the samples | 208 |  |  | 8 | 14.2 | 22.2 | 100% |  | www.polimat.si | [22 empty] | 44
CO Polimat, Tehnološki park 24 | 2991 |  |  | Klemen Burja | 25376 | Viskokotlačna črpalka za hitrejše doziranje | 2013 | High-pressure dosing pump | 5460.79 | Evropska sredstva(ESSR) ter sredstva MIZŠ | Oprema je dostopna vsem partenerjem pa enakih pravilih po PRAVILNIKU O NABAVI, EVIDENTIRANJU IN UPORABI OSNOVNIH SREDSTEV ZAVODA CENTER ODLIČNOSTI POLIMERNI MATERIALNI IN TEHNOLOGIJE (CO PoliMaT) | Equipment is accessed to all partners equally acording to REGULATION OF PURCHASE, REGISTRATION AND USE OF ASSETS OF CENTRE OF EXCELLENCE POLYMER MATERIALS AND TECHNOLOGIES (CE POLIMAT): | dodatna črpalka vezana na reakcijski kalorimeter za hitrejše doziranje | additional pump linked to reaction calorimeter for faster dosage | 211 |  |  | 0 | 0 | 0 | 100% |  | www.polimat.si | [22 empty] | 44
CO Polimat, Tehnološki park 24 | 2991 |  |  | Klemen Burja | 25376 | Vakuumska črpalka s pripadajočima manometroma za HP60 reaktor in stekleni reaktor | 2013 | Vacuum pump | 9522.98 | Evropska sredstva(ESSR) ter sredstva MIZŠ | Oprema je dostopna vsem partenerjem pa enakih pravilih po PRAVILNIKU O NABAVI, EVIDENTIRANJU IN UPORABI OSNOVNIH SREDSTEV ZAVODA CENTER ODLIČNOSTI POLIMERNI MATERIALNI IN TEHNOLOGIJE (CO PoliMaT) | Equipment is accessed to all partners equally acording to REGULATION OF PURCHASE, REGISTRATION AND USE OF ASSETS OF CENTRE OF EXCELLENCE POLYMER MATERIALS AND TECHNOLOGIES (CE POLIMAT): | zračna črpalka vezana na reakcijski kalorimeter za sinteze pri podtlaku | the air pump on the reaction calorimeter for synthesis in vacuum | 212 |  |  | 0 | 0 | 0 | 100% |  | www.polimat.si | [22 empty] | 44
CO Polimat, Tehnološki park 24 | 2991 |  |  | Klemen Burja | 25376 | Termogravimetrični analizator (TGA) | 2011 | Thermogravimetric analysis | 46800 | Evropska sredstva(ESSR) ter sredstva MIZŠ | Oprema je dostopna vsem partenerjem pa enakih pravilih po PRAVILNIKU O NABAVI, EVIDENTIRANJU IN UPORABI OSNOVNIH SREDSTEV ZAVODA CENTER ODLIČNOSTI POLIMERNI MATERIALNI IN TEHNOLOGIJE (CO PoliMaT) | Equipment is accessed to all partners equally acording to REGULATION OF PURCHASE, REGISTRATION AND USE OF ASSETS OF CENTRE OF EXCELLENCE POLYMER MATERIALS AND TECHNOLOGIES (CE POLIMAT): | določanje termični lastnosti materialov | TGA measures the change in weight of sample as it is heated, cooled or held at constant temperature. Adsorption and desorption of gases, quantitative content analysis (moisture, fillers, polymer content, etc.), kinetics of decomposition processes, sublimation, evaporation, vaporization, thermal stability, oxidation reactions and oxidation stability, identification of decomposition products, solvents, sorption and desorption of moisture can be measured. With DSC signal melting behaviour, crystallization, phase diagrams, glass transitions, reaction kinetics, reaction and transition enthalpies can be determined. Decomposition products in gas phase can be determined with mass analysis | 32 |  |  | 5.71 | 14.2 | 19.91 | 100% |  | www.polimat.si | [22 empty] | 44
CO Polimat, Tehnološki park 24 | 2991 |  |  | Klemen Burja | 25376 | Diferenčni dinamični kalorimeter (DSC) | 2011 | Differential scanning calorimetry | 77290.08 | Evropska sredstva(ESSR) ter sredstva MIZŠ | Oprema je dostopna vsem partenerjem pa enakih pravilih po PRAVILNIKU O NABAVI, EVIDENTIRANJU IN UPORABI OSNOVNIH SREDSTEV ZAVODA CENTER ODLIČNOSTI POLIMERNI MATERIALNI IN TEHNOLOGIJE (CO PoliMaT) | Equipment is accessed to all partners equally acording to REGULATION OF PURCHASE, REGISTRATION AND USE OF ASSETS OF CENTRE OF EXCELLENCE POLYMER MATERIALS AND TECHNOLOGIES (CE POLIMAT): | določanje termični lastnosti materialov | DSC measures enthalpy changes in samples due to changes in their physical and chemical properties as a function of temperature or time: melting behaviour, crystallization and nucleation, polymorphism, liquid-crystalline transitions, phase diagrams and composition, glass transitions, reactivity, reaction kinetics, curing, stability, miscibility, effects of plasticizers, thermal history, heat capacity and heat capacity changes, reaction and transition enthalpies, purity. | 23 |  |  | 11.5 | 14.2 | 25.7 | 100% |  | www.polimat.si | [22 empty] | 44
CO Polimat, Tehnološki park 24 | 2991 |  |  | Klemen Burja | 25376 | Reakcijski kalorimeter | 2010 | Reaction calorimeter- High pressure laboratory reactor with in situ FTIR and probe for in-process particle characterization | 620806.88 | Evropska sredstva(ESSR) ter sredstva MIZŠ | Oprema je dostopna vsem partenerjem pa enakih pravilih po PRAVILNIKU O NABAVI, EVIDENTIRANJU IN UPORABI OSNOVNIH SREDSTEV ZAVODA CENTER ODLIČNOSTI POLIMERNI MATERIALNI IN TEHNOLOGIJE (CO PoliMaT) | Equipment is accessed to all partners equally acording to REGULATION OF PURCHASE, REGISTRATION AND USE OF ASSETS OF CENTRE OF EXCELLENCE POLYMER MATERIALS AND TECHNOLOGIES (CE POLIMAT): | reaktor za kontrolirano sintezo z možnostjo spremljanja kemijskih pretvorb in kristalizacije | RC1e is a high performance thermostat allowing the development of chemical processes under the same conditions as in production. RC1e is software controlled. Temperature of entire process is precisely controlled and measured, dosing is balance controlled and pressure is controlled by automatic valve. Thermal interval for synthesis depends of thermostatic liquid and reaction vessel that is used and is from -90 ° C to +250 ° C. In addition to controlling the process parameters RC1e allows us measurements of thermodynamic properties of products and processes (exothermicity, endothermicity of process, cp of reactants and products). | 22 |  |  | 12 | 14.2 | 26.2 | 0% |  | www.polimat.si | [22 empty] | 44
CO Polimat, Tehnološki park 24 | 2991 |  |  | Klemen Burja | 25376 | Laboratorijski mini ekstruder | 2011 | Laboratory mini extruder | 119994 | Evropska sredstva(ESSR) ter sredstva MIZŠ | Oprema je dostopna vsem partenerjem pa enakih pravilih po PRAVILNIKU O NABAVI, EVIDENTIRANJU IN UPORABI OSNOVNIH SREDSTEV ZAVODA CENTER ODLIČNOSTI POLIMERNI MATERIALNI IN TEHNOLOGIJE (CO PoliMaT) | Equipment is accessed to all partners equally acording to REGULATION OF PURCHASE, REGISTRATION AND USE OF ASSETS OF CENTRE OF EXCELLENCE POLYMER MATERIALS AND TECHNOLOGIES (CE POLIMAT): | priprava vzorcev na laboratorijskem nivoju za testiranja lastnosti kompozitnih materialov | preparation of samples at the laboratory level for testing of composite materials | 71 |  |  | 4.7 | 14.2 | 18.9 | 31.58% |  | www.polimat.si | [22 empty] | 44 |  | 12.57
CO Polimat, Tehnološki park 24 | 2991 |  |  | Klemen Burja | 25376 | GPC/SEC instrument | 2011 | Size exclusion chromatography | 64254.66 | Evropska sredstva(ESSR) ter sredstva MIZŠ | Oprema je dostopna vsem partenerjem pa enakih pravilih po PRAVILNIKU O NABAVI, EVIDENTIRANJU IN UPORABI OSNOVNIH SREDSTEV ZAVODA CENTER ODLIČNOSTI POLIMERNI MATERIALNI IN TEHNOLOGIJE (CO PoliMaT) | Equipment is accessed to all partners equally acording to REGULATION OF PURCHASE, REGISTRATION AND USE OF ASSETS OF CENTRE OF EXCELLENCE POLYMER MATERIALS AND TECHNOLOGIES (CE POLIMAT): | določevanje relativne molekulska mase vzorcev | Gel permeation chromatography is a type of liquid chromatography where substances are separated by their size. It is relative but important method for molecular weight and molecular weight distribution determination. Agilent LC enables chromatography with four different isocratic or gradient changing solvents at a time. With different columns or their combinations molecular weight and it’s distribution of all soluble polymers can be determined. | 77 |  |  | 23 | 14.2 | 37.2 | 81.36% |  | www.polimat.si | [22 empty] | 44 |  | 12.57
CO Polimat, Tehnološki park 24 | 2991 |  |  | Klemen Burja | 25376 | liofilizator | 2011 | Freeze-dryer | 22794.93 | Evropska sredstva(ESSR) ter sredstva MIZŠ | Oprema je dostopna vsem partenerjem pa enakih pravilih po PRAVILNIKU O NABAVI, EVIDENTIRANJU IN UPORABI OSNOVNIH SREDSTEV ZAVODA CENTER ODLIČNOSTI POLIMERNI MATERIALNI IN TEHNOLOGIJE (CO PoliMaT) | Equipment is accessed to all partners equally acording to REGULATION OF PURCHASE, REGISTRATION AND USE OF ASSETS OF CENTRE OF EXCELLENCE POLYMER MATERIALS AND TECHNOLOGIES (CE POLIMAT): | sušenje temperaturno občutljivih vzorcev od težko-hlapnih topil | Freeze dryer is used for drying of samples that contain solvents with high boiling points (like water and glycols) and cannot be dried at higher temperatures, because they are unstable at high temperatures. Freeze dryer is used only for sample preparation | 188 |  |  | 8 | 14.2 | 22.2 | 89.94% |  | www.polimat.si | [22 empty] | 44 |  | 12.57
CO Polimat, Tehnološki park 24 | 2991 |  |  | Klemen Burja | 25376 | Plinski masni spektrometer | 2011 | Mass spectrometer for gaseous decomposition components | 62442.72 | Evropska sredstva(ESSR) ter sredstva MIZŠ | Oprema je dostopna vsem partenerjem pa enakih pravilih po PRAVILNIKU O NABAVI, EVIDENTIRANJU IN UPORABI OSNOVNIH SREDSTEV ZAVODA CENTER ODLIČNOSTI POLIMERNI MATERIALNI IN TEHNOLOGIJE (CO PoliMaT) | Equipment is accessed to all partners equally acording to REGULATION OF PURCHASE, REGISTRATION AND USE OF ASSETS OF CENTRE OF EXCELLENCE POLYMER MATERIALS AND TECHNOLOGIES (CE POLIMAT): | masni spektrometer vezan na TGA za določevanje sestave razpadnih plinskih produktov | mass spectrometer in connection with TGA for determining the composition of degradated gas products | 186 |  |  | 4.9 | 14.2 | 19.1 | 58.05% |  | www.polimat.si | [22 empty] | 44 |  | 12.57
CO Polimat, Tehnološki park 24 | 2991 |  |  | Klemen Burja | 25376 | UV set za DSC | 2011 | UV set for DSC | 10159.2 | Evropska sredstva(ESSR) ter sredstva MIZŠ | Oprema je dostopna vsem partenerjem pa enakih pravilih po PRAVILNIKU O NABAVI, EVIDENTIRANJU IN UPORABI OSNOVNIH SREDSTEV ZAVODA CENTER ODLIČNOSTI POLIMERNI MATERIALNI IN TEHNOLOGIJE (CO PoliMaT) | Equipment is accessed to all partners equally acording to REGULATION OF PURCHASE, REGISTRATION AND USE OF ASSETS OF CENTRE OF EXCELLENCE POLYMER MATERIALS AND TECHNOLOGIES (CE POLIMAT): | nadgradnja DSC za študij reakcij pod vplivom UV svetlobe | upgraded DSC to study reactions under the influence of UV light | 83 |  |  | 11.5 | 14.2 | 25.7 | 0% |  | www.polimat.si | [22 empty] | 44 |  | 12.57
Center odličnosti za integrirane pristope v kemiji in biologiji proteinov CIPKeBiP | 2990 | 2990-001 | I0-0048 | Robert Zorec | 3702 | Komponente za manipulacijo fluorescenčnega signala | 2011 | Components for fluorescence signal manipulation | 179156.45 | Evropska sredstva(ESSR) ter sredstva MIZŠ | Prof.Dr. Robert Zorec, Univerza v Ljubljani, Medicinska fakulteta, Institut za patološko fiziologijo, Zaloška 4, 1000 Ljubljana | Prof.Dr. Robert Zorec, University of Ljubljana, Medical Faculty, Institute of Pathological Physiology, Zaloška cesta 4, 1000 Ljubljana | Slikanje živih in fiksiranih celic | Imaging live and fixed cells | CO-RO 40/2011 (Skupaj z CO-RO 23/2010, CO-RO 39/2011, CO-RO 46/2011, CO-RO 54/2011) | 22.35 |  | 10.5364 | 22.35 | 32.8864 | 100 | 50 | www.cipkebip.org | 100 | P3-0310 | UL-Medicinska fakulteta | [19 empty] | 66 |  | 12.57
Center odličnosti za integrirane pristope v kemiji in biologiji proteinov CIPKeBiP | 2990 | 2990-001 | I0-0048 | Robert Zorec | 3702 | Supercontinuum triple laser za mikroskop | 2011 | The Supercontinuum Triple Laser for the microscope | 102000 | Evropska sredstva(ESSR) ter sredstva MIZŠ | Prof.Dr. Robert Zorec, Univerza v Ljubljani, Medicinska fakulteta, Institut za patološko fiziologijo, Zaloška 4, 1000 Ljubljana | Prof.Dr. Robert Zorec, University of Ljubljana, Medical Faculty, Institute of Pathological Physiology, Zaloška cesta 4, 1000 Ljubljana | Vir osvetljevanja za slikanje živih in fiksiranih celic | Light soruce for imaging live and fixed cells | CO-RO 39/2011 (Skupaj z CO-RO 23/2010, CO-RO 40/2011, CO-RO 46/2011, CO-RO 54/2011) | 22.35 |  | 10.5364 | 22.35 | 32.8864 | 100 | 52 | www.cipkebip.org | 100 | P3-0310 | UL-Medicinska fakulteta | [19 empty] | 66 |  | 12.57
Center odličnosti za integrirane pristope v kemiji in biologiji proteinov CIPKeBiP | 2990 | 2990-001 | I0-0048 | Robert Zorec | 3702 | Kombinirana super resolucijska svetlobna mikroskopija | 2011 | Superresolution Combined Light Microscopy | 584938.55 | Evropska sredstva(ESSR) ter sredstva MIZŠ | Prof.Dr. Robert Zorec, Univerza v Ljubljani, Medicinska fakulteta, Institut za patološko fiziologijo, Zaloška 4, 1000 Ljubljana | Prof.Dr. Robert Zorec, University of Ljubljana, Medical Faculty, Institute of Pathological Physiology, Zaloška cesta 4, 1000 Ljubljana | Slikanje živih in fiksiranih celic s super-ločljivostno mikroskopijo. | Imaging live and fixed cells with super-resolution microscpy | CO-RO 54/2011 (Skupaj z CO-RO 23/2010, CO-RO 39/2011, CO-RO 40/2011, CO-RO 46/2011) | 22.35 |  | 10.5364 | 22.35 | 32.8864 | 100 | 40 | www.cipkebip.org | 100 | P3-0310 | UL-Medicinska fakulteta | [19 empty] | 66 |  | 12.57
Center odličnosti za integrirane pristope v kemiji in biologiji proteinov CIPKeBiP | 2990 | 2990-001 | I0-0048 | Maja Rupnik | 12278 | Pretočni citometer-analizator FACSCanto II 2LSR 5/3 COMPLETE | 2011 | BD FACSCanto II 2LSR 5/3 COMPLETE Flow Cytometry | 174000 | Evropska sredstva(ESSR) ter sredstva MIZŠ | Prof.Dr. Maja Rupnik,Nacionalni laboratorij za zdravje, okolje in hrano, Prvomajska ulica 1, 2000 Maribor | Prof.Dr. Maja Rupnik,National laboratory for health, environment and food, Prvomajska ulica 1, 2000 Maribor | Pretočna citometrija z rutinskim invertnim mikroskopom se uporablja za merjenje in analiziranje fizikalnih in kemijskih lastnosti posameznih celic, ki potujejo v suspenziji preko senzorja. Ko celice prehajajo skozi laser (488nm, 633nm), fluorokromi vezani na celice absorbirajo svetlobo in nato oddajajo specifično barvo svetlobe glede na vrsto fluorokroma. | Flow cytometry with a routine inverted microscope is used to measure and analyse physical and chemical characteristics of individual cells as they travel in suspension one by one through sensor. As the cells pass through the laser (488nm, 633nm), the fluorochromes attached to the cells absorb light and then emit a specific color of light depending on the type of fluorochrome. | CO-RO 45/2011 | 22.35 |  | 5.0268 | 22.35 | 27.3768 | 80 | 48 | www.cipkebip.org | 80 | J3-5500 | CIPKeBiP, NLZOH | [19 empty] | 4 |  | 12.57
Center odličnosti za integrirane pristope v kemiji in biologiji proteinov CIPKeBiP | 2990 | 2990-001 | I0-0048 | Maja Rupnik | 12278 | Aparat za reakcijo PCR v realnem času z opcijo reakcije HRM | 2010 | Aparat ROTOR-GENE Q, 5-PLEX HRMReal-time PCR device with HRM (High Resolution Melt) option | 44714.36 | Evropska sredstva(ESSR) ter sredstva MIZŠ | Prof.Dr. Maja Rupnik, Nacionalni laboratorij za zdravje, okolje in hrano, Prvomajska ulica 1, 2000 Maribor | Prof.Dr. Maja Rupnik,National laboratory for health, environment and food, Prvomajska ulica 1, 2000 Maribor | Reakcija PCR v realnem času se uporablja za zaznavanje genov ali genskih odsekov v genomu ter v kvantitativni izvedbi za spremljanje izražanja genov. Z analizo talitvene krivulje pomnoženih odsekov se lahko določajo mutacije v pomnoženih odsekih, genotipizacija ter analiza metilacije. Talitvena krivulja z visoko ločljivostjo je izboljšava te metode, ki omogoča natančnejšo analizo variabilnosti in lahko zazna eno samo spremenjeno bazo. | Real time PCR is used for detection of genes or gene regions within the genome and in the quantitative form also for analysis of gene expression. Melting curve analysis of amplified fragments is used for detection of mutations in amplified products, for genotyping or for analysis of metilation. High resolution melting is further upgrade that enables much more exact analysis and also detection of single mutations. | CO-RO 9/2010 | 22.35 |  | 1.0038 | 22.35 | 23.3538 | 80 | 72 | www.cipkebip.org | 80 | J3-5500 | CIPKeBiP, NLZOH | [19 empty] | 35
Center odličnosti za integrirane pristope v kemiji in biologiji proteinov CIPKeBiP | 2990 | 2990-001 | I0-0048 | Maja Rupnik | 12278 | Hlajena centrifuga za volumne do 500 ml | 2011 | Cooling centrifuge for volumes to 500 ml | 23501.09 | Evropska sredstva(ESSR) ter sredstva MIZŠ | Prof.Dr. Maja Rupnik, Nacionalni laboratorij za zdravje, okolje in hrano, Prvomajska ulica 1, 2000 Maribor | Prof.Dr. Maja Rupnik,National laboratory for health, environment and food, Prvomajska ulica 1, 2000 Maribor | Manjša laboratorijska oprema-hladilna centrifuga za volumne do 500 ml | Small laboratory equipment-Cooling centrifuge for volumes to 500 ml | CO-RO 15/2011 | 22.35 |  | 1.0038 | 22.35 | 23.3538 | 80 | 68 | www.cipkebip.org | 80 | J3-5500 | CIPKeBiP, NLZOH | [19 empty] | 4
Center odličnosti za integrirane pristope v kemiji in biologiji proteinov CIPKeBiP | 2990 | 2990-001 | I0-0048 | Enej Kuščer | 23483 | Laboratorijski bioreaktor | 2011 | Sartorius Stedim Systems GmbH Fermenter BIOSTAT Cplus 20L | 118800 | Evropska sredstva(ESSR) ter sredstva MIZŠ | Dr. Enej Kuščer, Acies Bio d.o.o., Tehnološki park 21, 1000 Ljubljana. | Dr. Enej Kuščer, Acies Bio d.o.o., Tehnološki park 21, 1000 Ljubljana. | Sistem za gojenje mikroorganizmov (MO) in celičnih kultur (CC) vključuje serijo stresalnikov, inkubatorjev in bioreaktorjev, ki bodo omogočali sočasno gojenje večjega števila MO in CC kultur v različnih volumnih (od volumna nekaj mililitrov do 100 litrov), zagotavljali natančno regulacijo in optimizacijo pogojev za pridobivanje bio mase in izražanje proteinov (uravnavanje temperature, pH, prezračevanje, dodajanje hranil in hitrost mešanja), zagotavljali pogoje za sterilno delo in preprečevali izpust genetsko spremenjenih organizmov v okolje. | Production of proteins and synthetic bio-active molecules - System for cultivation of microorganisms and cell cultures, includes a series of shakers, incubators and bioreactors that will allow parallel cultivation of a larger number of MO and CC cultures on a different volume scale (from a few milliliters to 100 liters), allowing precise regulation and optimization of growth and expression conditions (temperature, pH, aeration, feeding and mixing speed) and providing the conditions for sterile work, and preventing the release of genetically modified organisms into the environment. | CO-RO 31/2011 (skupaj z CO-RO 43/2011, CO-RO 51/2011, CO-RO 22/2010, CO-RO 26/2010, CO-RO 27/2010, CO-RO 30/2011) | 22.35 |  | 10.7375 | 22.35 | 33.0875 | 100 | 55 | www.cipkebip.org | 50 | P4-0116 | Acies Bio d.o.o. | 20 | IO-0048 | Acies Bio d.o.o. | 30 | interni projekti | Acies Bio d.o.o. | [13 empty] | 11 |  | 12.57
Center odličnosti za integrirane pristope v kemiji in biologiji proteinov CIPKeBiP | 2990 | 2990-001 | I0-0048 | Enej Kuščer | 23483 | Pilotski biorektor I | 2011 | Sartorius Stedim Systems GmbH Fermenter BIOSTAT D-DCU II 100L | 246000 | Evropska sredstva(ESSR) ter sredstva MIZŠ | Dr. Enej Kuščer, Acies Bio d.o.o., Tehnološki park 21, 1000 Ljubljana. | Dr. Enej Kuščer, Acies Bio d.o.o., Tehnološki park 21, 1000 Ljubljana. | Sistem za gojenje mikroorganizmov (MO) in celičnih kultur (CC) vključuje serijo stresalnikov, inkubatorjev in bioreaktorjev, ki bodo omogočali sočasno gojenje večjega števila MO in CC kultur v različnih volumnih (od volumna nekaj mililitrov do 100 litrov), zagotavljali natančno regulacijo in optimizacijo pogojev za pridobivanje bio mase in izražanje proteinov (uravnavanje temperature, pH, prezračevanje, dodajanje hranil in hitrost mešanja), zagotavljali pogoje za sterilno delo in preprečevali izpust genetsko spremenjenih organizmov v okolje. | Production of proteins and synthetic bio-active molecules - System for cultivation of microorganisms and cell cultures, includes a series of shakers, incubators and bioreactors that will allow parallel cultivation of a larger number of MO and CC cultures on a different volume scale (from a few milliliters to 100 liters), allowing precise regulation and optimization of growth and expression conditions (temperature, pH, aeration, feeding and mixing speed) and providing the conditions for sterile work, and preventing the release of genetically modified organisms into the environment. | CO-RO 43/2011 (skupaj z CO-RO 31/2011 , CO-RO 51/2011, CO-RO 22/2010, CO-RO 26/2010, CO-RO 27/2010, CO-RO 30/2011) | 22.35 |  | 19.3582 | 44.7 | 64.0582 | 100 | 50 | www.cipkebip.org | 50 | P4-0116 | Acies Bio d.o.o. | 20 | IO-0048 | Acies Bio d.o.o. | 30 | interni projekti | Acies Bio d.o.o. | [13 empty] | 11 |  | 12.57
Center odličnosti za integrirane pristope v kemiji in biologiji proteinov CIPKeBiP | 2990 | 2990-001 | I0-0048 | Enej Kuščer | 23483 | Pilotski bioreaktor II | 2011 | Sartorius Stedim Systems GmbH Fermenter BIOSTAT Dplus 150L for microbial fermentation and cell culture | 200400 | Evropska sredstva(ESSR) ter sredstva MIZŠ | Dr. Enej Kuščer, Acies Bio d.o.o., Tehnološki park 21, 1000 Ljubljana. | Dr. Enej Kuščer, Acies Bio d.o.o., Tehnološki park 21, 1000 Ljubljana. | Sistem za gojenje mikroorganizmov (MO) in celičnih kultur (CC) vključuje serijo stresalnikov, inkubatorjev in bioreaktorjev, ki bodo omogočali sočasno gojenje večjega števila MO in CC kultur v različnih volumnih (od volumna nekaj mililitrov do 100 litrov), zagotavljali natančno regulacijo in optimizacijo pogojev za pridobivanje bio mase in izražanje proteinov (uravnavanje temperature, pH, prezračevanje, dodajanje hranil in hitrost mešanja), zagotavljali pogoje za sterilno delo in preprečevali izpust genetsko spremenjenih organizmov v okolje. | Production of proteins and synthetic bio-active molecules - System for cultivation of microorganisms and cell cultures, includes a series of shakers, incubators and bioreactors that will allow parallel cultivation of a larger number of MO and CC cultures on a different volume scale (from a few milliliters to 100 liters), allowing precise regulation and optimization of growth and expression conditions (temperature, pH, aeration, feeding and mixing speed) and providing the conditions for sterile work, and preventing the release of genetically modified organisms into the environment. | CO-RO 51/2011 (skupaj z CO-RO 31/2011, CO-RO 43/2011, CO-RO 22/2010, CO-RO 26/2010, CO-RO 27/2010, CO-RO 30/2011) | 22.35 |  | 19.3582 | 44.7 | 64.0582 | 100 | 42 | www.cipkebip.org | 50 | P4-0116 | Acies Bio d.o.o. | 20 | IO-0048 | Acies Bio d.o.o. | 30 | interni projekti | Acies Bio d.o.o. | [13 empty] | 11 |  | 12.57
Center odličnosti za integrirane pristope v kemiji in biologiji proteinov CIPKeBiP | 2990 | 2990-001 | I0-0048 | Enej Kuščer | 23483 | Stresalni inkubator (multitron) | 2010 | INFORS Multitron II (two-deck) | 49098.94 | Evropska sredstva(ESSR) ter sredstva MIZŠ | Dr. Enej Kuščer, Acies Bio d.o.o., Tehnološki park 21, 1000 Ljubljana. | Dr. Enej Kuščer, Acies Bio d.o.o., Tehnološki park 21, 1000 Ljubljana. | Sistem za gojenje mikroorganizmov (MO) in celičnih kultur (CC) vključuje serijo stresalnikov, inkubatorjev in bioreaktorjev, ki bodo omogočali sočasno gojenje večjega števila MO in CC kultur v različnih volumnih (od volumna nekaj mililitrov do 100 litrov), zagotavljali natančno regulacijo in optimizacijo pogojev za pridobivanje bio mase in izražanje proteinov (uravnavanje temperature, pH, prezračevanje, dodajanje hranil in hitrost mešanja), zagotavljali pogoje za sterilno delo in preprečevali izpust genetsko spremenjenih organizmov v okolje. | Production of proteins and synthetic bio-active molecules - System for cultivation of microorganisms and cell cultures, includes a series of shakers, incubators and bioreactors that will allow parallel cultivation of a larger number of MO and CC cultures on a different volume scale (from a few milliliters to 100 liters), allowing precise regulation and optimization of growth and expression conditions (temperature, pH, aeration, feeding and mixing speed) and providing the conditions for sterile work, and preventing the release of genetically modified organisms into the environment. | CO-RO 22/2010 (skupaj z CO-RO 31/2011, CO-RO 43/2011, CO-RO 51/2011, CO-RO 26/2010, CO-RO 27/2010, CO-RO 30/2011) | 22.35 |  | 7.0977 | 22.35 | 29.4477 | 100 | 62 | www.cipkebip.org | 50 | P4-0116 | Acies Bio d.o.o. | 20 | IO-0048 | Acies Bio d.o.o. | 30 | interni projekti | Acies Bio d.o.o. | [13 empty] | 11 |  | 12.57
Center odličnosti za integrirane pristope v kemiji in biologiji proteinov CIPKeBiP | 2990 | 2990-001 | I0-0048 | Enej Kuščer | 23483 | Centrifugalni evaporator | 2010 | Centrifugal evaporator | 41275.2 | Evropska sredstva(ESSR) ter sredstva MIZŠ | Dr. Enej Kuščer, Acies Bio d.o.o., Tehnološki park 21, 1000 Ljubljana. | Dr. Enej Kuščer, Acies Bio d.o.o., Tehnološki park 21, 1000 Ljubljana. | Sistem za gojenje mikroorganizmov (MO) in celičnih kultur (CC) vključuje serijo stresalnikov, inkubatorjev in bioreaktorjev, ki bodo omogočali sočasno gojenje večjega števila MO in CC kultur v različnih volumnih (od volumna nekaj mililitrov do 100 litrov), zagotavljali natančno regulacijo in optimizacijo pogojev za pridobivanje bio mase in izražanje proteinov (uravnavanje temperature, pH, prezračevanje, dodajanje hranil in hitrost mešanja), zagotavljali pogoje za sterilno delo in preprečevali izpust genetsko spremenjenih organizmov v okolje. | Production of proteins and synthetic bio-active molecules - System for cultivation of microorganisms and cell cultures, includes a series of shakers, incubators and bioreactors that will allow parallel cultivation of a larger number of MO and CC cultures on a different volume scale (from a few milliliters to 100 liters), allowing precise regulation and optimization of growth and expression conditions (temperature, pH, aeration, feeding and mixing speed) and providing the conditions for sterile work, and preventing the release of genetically modified organisms into the environment. | CO-RO 26/2010 (skupaj z CO-RO 31/2011, CO-RO 43/2011, CO-RO 51/2011, CO-RO 22/2010, CO-RO 27/2010, CO-RO 30/2011) | 22.35 |  | 3.6494 | 22.35 | 25.9994 | 100 | 60 | www.cipkebip.org | 50 | P4-0116 | Acies Bio d.o.o. | 20 | IO-0048 | Acies Bio d.o.o. | 30 | interni projekti | Acies Bio d.o.o. | [13 empty] | 11 |  | 12.57
Center odličnosti za integrirane pristope v kemiji in biologiji proteinov CIPKeBiP | 2990 | 2990-001 | I0-0048 | Enej Kuščer | 23483 | Preparativni HPLC sistem | 2010 | Preparative HPLC system | 46198.8 | Evropska sredstva(ESSR) ter sredstva MIZŠ | Dr. Enej Kuščer, Acies Bio d.o.o., Tehnološki park 21, 1000 Ljubljana. | Dr. Enej Kuščer, Acies Bio d.o.o., Tehnološki park 21, 1000 Ljubljana. | Sistem za gojenje mikroorganizmov (MO) in celičnih kultur (CC) vključuje serijo stresalnikov, inkubatorjev in bioreaktorjev, ki bodo omogočali sočasno gojenje večjega števila MO in CC kultur v različnih volumnih (od volumna nekaj mililitrov do 100 litrov), zagotavljali natančno regulacijo in optimizacijo pogojev za pridobivanje bio mase in izražanje proteinov (uravnavanje temperature, pH, prezračevanje, dodajanje hranil in hitrost mešanja), zagotavljali pogoje za sterilno delo in preprečevali izpust genetsko spremenjenih organizmov v okolje. | Production of proteins and synthetic bio-active molecules - System for cultivation of microorganisms and cell cultures, includes a series of shakers, incubators and bioreactors that will allow parallel cultivation of a larger number of MO and CC cultures on a different volume scale (from a few milliliters to 100 liters), allowing precise regulation and optimization of growth and expression conditions (temperature, pH, aeration, feeding and mixing speed) and providing the conditions for sterile work, and preventing the release of genetically modified organisms into the environment. | CO-RO 27/2010 (skupaj z CO-RO 31/2011, CO-RO 43/2011, CO-RO 51/2011, CO-RO 22/2010, CO-RO 26/2010, CO-RO 30/2011) | 22.35 |  | 10.2107 | 22.35 | 32.5607 | 100 | 60 | www.cipkebip.org | 50 | P4-0116 | Acies Bio d.o.o. | 20 | IO-0048 | Acies Bio d.o.o. | 30 | interni projekti | Acies Bio d.o.o. | [13 empty] | 11 |  | 12.57
Center odličnosti za integrirane pristope v kemiji in biologiji proteinov CIPKeBiP | 2990 | 2990-001 | I0-0048 | Branko Jenko | 23483 | Analitski HPLC | 2011 | Analytical HPLC | 40992 | Evropska sredstva(ESSR) ter sredstva MIZŠ | Branko Jenko, Jenko d.o.o., Vrbljene 58, 1298 Ig | Branko Jenko, Jenko d.o.o., Vrbljene 58, 1298 Ig | Sistem za gojenje mikroorganizmov (MO) in celičnih kultur (CC) vključuje serijo stresalnikov, inkubatorjev in bioreaktorjev, ki bodo omogočali sočasno gojenje večjega števila MO in CC kultur v različnih volumnih (od volumna nekaj mililitrov do 100 litrov), zagotavljali natančno regulacijo in optimizacijo pogojev za pridobivanje bio mase in izražanje proteinov (uravnavanje temperature, pH, prezračevanje, dodajanje hranil in hitrost mešanja), zagotavljali pogoje za sterilno delo in preprečevali izpust genetsko spremenjenih organizmov v okolje. | Production of proteins and synthetic bio-active molecules - System for cultivation of microorganisms and cell cultures, includes a series of shakers, incubators and bioreactors that will allow parallel cultivation of a larger number of MO and CC cultures on a different volume scale (from a few milliliters to 100 liters), allowing precise regulation and optimization of growth and expression conditions (temperature, pH, aeration, feeding and mixing speed) and providing the conditions for sterile work, and preventing the release of genetically modified organisms into the environment. | CO-RO 30/2011 (skupaj z CO-RO 31/2011, CO-RO 43/2011, CO-RO 51/2011, CO-RO 22/2010, CO-RO 26/2010, CO-RO 27/2010) | 22.35 |  | 5.0872 | 22.35 | 27.4372 | 75 | 57 | www.cipkebip.org | 50 | P4-0116 | Jenko d.o.o., Acies Bio d.o.o. | 20 | IO-0048 | Jenko d.o.o., Acies Bio d.o.o. | 30 | interni projekti Jenko d.o.o., Acies Bio d.o.o. | Acies Bio d.o.o. | [13 empty] | 11 |  | 12.57
Center odličnosti za integrirane pristope v kemiji in biologiji proteinov CIPKeBiP | 2990 | 2990-001 | I0-0048 | Branko Jenko | 9901 | Sklop kemijskih reaktorjevod 100ml do 500 ml | 2011 | Laboratory chemical reactors from 100 to 500 ml | 43864.62 | Evropska sredstva(ESSR) ter sredstva MIZŠ | Branko Jenko, Jenko d.o.o., Vrbljene 58, 1298 Ig | Branko Jenko, Jenko d.o.o., Vrbljene 58, 1298 Ig | Uporabljal se bo za sinteze malih molekul. Omogočil bo širok nabor reakcij v smislu rkc volumnov ( od 100 do 500 ml), temperatur ( -90 oC do + 200 oC) in tlakov ( od vakuuma do 150 B). | It is used for the synthesis of small molecules. It allowed a wide range of reactions within the meaning of RCC volumes (100 to 500 ml), temperatures (-90 ° C to + 200 ° C) and pressure (from vacuum to 150 B). | CO-RO 35/2011 | 22.35 |  | 4.2241 | 22.35 | 26.5741 | 65 | 53 | www.cipkebip.org | 50 | P4-0116 | Jenko d.o.o., Acies Bio d.o.o. | 20 | IO-0048 | Jenko d.o.o., Acies Bio d.o.o. | 30 | interni projekti Jenko d.o.o., Acies Bio d.o.o. | Acies Bio d.o.o. | [13 empty] | 44 |  | 12.57
Center odličnosti za integrirane pristope v kemiji in biologiji proteinov CIPKeBiP | 2990 | 2990-001 | I0-0048 | Enej Kuščer | 9901 | LC-MS sistem za identifikacijo in kvantifikacijo malih molekul | 2011 | LC-MS system for identification and quantification of small molecules (Thermo Scientific TSQ Quatum Access MAX/Accela 1250 ) | 248943 | Evropska sredstva(ESSR) ter sredstva MIZŠ | Dr. Enej Kuščer, Acies Bio d.o.o., Tehnološki park 21, 1000 Ljubljana. | Dr. Enej Kuščer, Acies Bio d.o.o., Tehnološki park 21, 1000 Ljubljana. | LC-MS sistem se uporablja za identifikacijo, strukturno potrditev in količinsko določitev majhnih molekul. Sistem je sestavljen iz HPLC sistema, ki je opremljen s črpalko, avtomatski vzorčevalnikom in UV / VIS detektorjem. | LC-MS system is used for identification, structural confirmation and quantitative determination of small compounds. The system is composed of a HPLC system, equipped with a pump, autosampler and UV/VIS detector. | CO-RO 44/2011 | 22.35 |  | 11.408 | 22.35 | 33.758 | 100 | 48 | www.cipkebip.org | 50 | P4-0116 | Acies Bio d.o.o. | 20 | IO-0048 | Acies Bio d.o.o. | 30 | interni projekti Jenko d.o.o., Acies Bio d.o.o. | Acies Bio d.o.o. | [13 empty] | 4 |  | 12.57
Center odličnosti za integrirane pristope v kemiji in biologiji proteinov CIPKeBiP | 2990 | 2990-001 | I0-0048 | Nataša Poklar Ulrih | 10873 | Visokozmogljivi tekočinski kromatograf | 2011 | High performance HPLC (Agilent Technologies Agilent 1260)/ | 86193.67 | Evropska sredstva(ESSR) ter sredstva MIZŠ | Prof.Dr. Nataša Poklar Ulrih, Univerza v Ljubljani, Biotehniška fakulteta, Jamnikarjeva 101, 1000 Ljubljana. | Prof.Dr. Nataša Poklar Ulrih, University of Ljubljana, Biotechnical faculty, Jamnikarjeva 101, 1000 Ljubljana. | Visokozmogljivi tekočinski kromatograf za analizo majhnih molekul. | High performance HPLC for analysis of small molecules. | CO-RO 33/2011 | 22.35 |  | 3.1705 | 22.35 | 25.5205 | 100 | 55 | www.cipkebip.org | 100 | P4-0121 | UL-BF | [19 empty] | 4 |  | 12.57
Center odličnosti za integrirane pristope v kemiji in biologiji proteinov CIPKeBiP | 2990 | 2990-001 | I0-0048 | Stojan Stavber | 6058 | Aparatura za visokotlačno kromatografijo, računalnik Dell Optex 755 USFF, TP Link TL-SG1008D 10/100/1000 8-port, D-link USB | 2011 | High-pressure HPLC system with computer Dell Optex 755 USFF, TP Link TL-SG1008D 10/100/1000 8-port, D-link USB | 37335.57 | Evropska sredstva(ESSR) ter sredstva MIZŠ | Prof.Dr. Stojan Stavber, Jožef Stefan Institute, Jamova cesta 39, 1000 LJubljana | Prof.Dr. Stojan Stavber, Jožef Stefan Institute, Jamova cesta 39, 1000 LJubljana | HPLC sistem za visokotlačno tekočinsko kromatografijo se uporablja za analitiko posebnih organskih spojin: težko hlapnih in termolabilnih spojin. | HPLC system for high-pressure liquid chromatography is used for analytics of special organic compounds: difficult-volatile and thermolabile compounds. | CO-RO 32/2011 (skupaj z računalnikom CO-RO 37/2011) | 22.35 |  | 5.9004 | 22.35 | 28.2504 | 100 | 55 | www.cipkebip.org | 100 | P1-0134 | IJS | 40 | P1-0148 | IJS | 20 | J1-4136 | IJS | 5 | L4-5530 | IJS | 5 | Štefan Možima, mladi raziskovalec | CIPKEBIP | 10 | Mladi raziskovalci: Jerca Pahor, Katarina Stark, Peter Rodič, Rok Prebil | IJS | 20 |  |  |  | 4 |  | 12.57
Center odličnosti za integrirane pristope v kemiji in biologiji proteinov CIPKeBiP | 2990 | 2990-001 | I0-0048 | Stojan Stavber | 6058 | Paralelni reakcijski sistem s kontinuirnim sistemom spremljanja reakcij v realnem času z metodo FTIR | 2011 | Easy max Mettler and React IR45FTIR InSitu | 172320 | Evropska sredstva(ESSR) ter sredstva MIZŠ | Prof.Dr. Stojan Stavber, Jožef Stefan Institute, Jamova cesta 39, 1000 LJubljana | Prof.Dr. Stojan Stavber, Jožef Stefan Institute, Jamova cesta 39, 1000 LJubljana | Sistem se uporablja za avtomatizirane vzporedne kemijske sinteze v manjšem obsegu. To vključuje instrument za spremljanje reakcij in analizo. Sistem omogoča natančne določitev pogojev za sintezo (temperatura, pH, tlak). | System is used for automated parallel chemical synthesis on a smaller scale. It includes an instrument for monitoring of the reaction progress and analysis. System allows precise regulation conditions for synthesis (temperature, Ph, pressure). | CO-RO 36/2011 | 22.35 |  | 5.4215 | 22.35 | 27.7715 | 100 | 53 | www.cipkebip.org | 100 | P1-0134 | IJS | 40 | P1-0148 | IJS | 20 | J1-4136 | IJS | 5 | L4-5530 | IJS | 5 | Štefan Možima, mladi raziskovalec | CIPKEBIP | 10 | Mladi raziskovalci: Jerca Pahor, Katarina Stark, Peter Rodič, Rok Prebil | IJS | 20 |  |  |  | 44 |  | 12.57
Center odličnosti za integrirane pristope v kemiji in biologiji proteinov CIPKeBiP | 2990 | 2990-001 | I0-0048 | Boris Turk | 7561 | Dvokanalni spektrometer Dvokanalni flurimeter Quanta Master 40 | 2013 | Modular double channel fluorimeter with Xe light source and detection range up to 900 nm | 76283.25 | Evropska sredstva(ESSR) ter sredstva MIZŠ | Prof.Dr.Boris Turk, Institut Jožef Stefan, Odsek za biokemijo, molekularno in strukturno biologijo, Jamova cesta 39, Ljubljana | Prof.Dr. Boris Turk, Jožef Stefan Institute, Jamova cesta 39, 1000 LJubljana | Modularni, dvokanalni fluorimeter s Xe lučjo in z nastavljivimi režami monokromatorjev lahko pri merjenju simultano spremlja dve emisijski območji (dvokanalna opcija, T-konfiguracija). Instrument omogoča visokoobčutljivo detekcijo v območju od 200 nm do 900 nm na obeh kanalih. | The modular, double channel fluorimeter with Xe light source and adjustable monocromator slits could during measurements simultaneously monitor/scann two emission ranges (second channel option, T-configuration). Also it could enable high sensitivity detection in the range between 200 and 900 nm on both emission channels. | CO-RO 79/2013 | 22.35 |  | 2.931 | 22.35 | 25.281 | 80 | 7 | www.cipkebip.org | 80 | P1-0140 | IJS | 60 | J1-4121 | IJS, CIPKEBIP | 10 | IO-0048 | CIPKEBIP | 10 | [12 empty] | 4 |  | 12.57
Center odličnosti za integrirane pristope v kemiji in biologiji proteinov CIPKeBiP | 2990 | 2990-001 | I0-0048 | Boris Turk | 7561 | Čitalec mikrotiterskih plošč Tecan | 2012 | Tecan Multi-functional spectrophotometer for microtiter plates | 68999.18 | Evropska sredstva(ESSR) ter sredstva MIZŠ | Prof.Dr.Boris Turk, Institut Jožef Stefan, Odsek za biokemijo, molekularno in strukturno biologijo, Jamova cesta 39, Ljubljana | Prof.Dr. Boris Turk, Jožef Stefan Institute, Jamova cesta 39, 1000 LJubljana | Čitalec mikrotiterskih ploščic se uporablja na več stopnjah naših raziskav: za osnovno kvalitativno in kvantitativno spektralno analizo makromolekul, za analizo sprememb v različnih celičnih procesih v živih celicah in analizo specifičnih interakcij med makromolekulami. | The microplate monochromator reader is used at multiple levels of our research: for basic qualitative and quantitative spectral analysis of macromolecules, analysis of the changes in various cellular processes in living cells and analysis of specific interactions between macromolecules. | CO-RO 56/2012 | 22.35 |  | 3.3525 | 22.35 | 25.7025 | 90 | 38 | www.cipkebip.org | 90 | P1-0140 | IJS | 80 | IO-0048 | CIPKEBIP | 10 | [15 empty] | 4 |  | 12.57
Center odličnosti za integrirane pristope v kemiji in biologiji proteinov CIPKeBiP | 2990 | 2990-001 | I0-0048 | Boris Turk | 7561 | Nadgradnja mikroskopa Olympus | 2010 | Inverted fluorescence microscope Olympus IX81 with the incubation chamber (from Solent Scientific) attached to the platform of the Olympus microscope | 28390.84 | Evropska sredstva(ESSR) ter sredstva MIZŠ | Prof.Dr.Boris Turk, Institut Jožef Stefan, Odsek za biokemijo, molekularno in strukturno biologijo, Jamova cesta 39, Ljubljana | Prof.Dr. Boris Turk, Jožef Stefan Institute, Jamova cesta 39, 1000 LJubljana | Da bi pod mikroskopom celice ohranile svoje značilnosti, jih moramo gojiti ter jih mikroskopirati pri optimalnih in kontroliranih pogojih, t. j. vzdrževati moramo primerno temperaturo, vsebnost ogljikovega dioksida ter s tem povezano stopnjo kislosti (pH gojišča) ter primerno vlažnost. Za vzdrževanje omenjenih delovnih pogojev med samim potekom mikroskopiranja, mora biti v ta namen na mikroskop pritrjena inkubacijska komora, prirejena tipu mikroskopa, ki vzdržuje optimalne pogoje za rast celic, hkrati pa mora omogočiti operaterju vso potrebno manipulacijo vzorca. Kontrola temperature poteka s pomočjo toplega zraka, ki prihaja iz ločene grelne enote ter nato kroži znotraj inkubacijeske komore. | To preserve the characteristics of cells observed under the microscope these cells must be kept under optimal and controlled conditions, i.e. temperature, CO2 level (5%) and humidity must be controlled and maintained. Therefore, special incubation chamber together with control units must be mounted on the platform of the microscope, adjusted to the microscope type. Incubation chamber must enable optimal growing milieu for the cells, on the other hand it must allow the operator to access the sample as well as to perform all the necessary manipulation with the microscope. Temperature control is achieved with warm, filtered air, circulating from the separated heater unit into the acrylic enclosure where it is continuously circulated. | CO-RO 16/2010 | 22.35 |  | 2.931 | 22.35 | 25.281 | 90 | 68 | www.cipkebip.org | 90 | P1-0140 | IJS | 80 | IO-0048 | CIPKEBIP | 10 | [15 empty] | 66 |  | 12.57
Center odličnosti za integrirane pristope v kemiji in biologiji proteinov CIPKeBiP | 2990 | 2990-001 | I0-0048 | Boris Turk | 7561 | Masni spektrometer Bruker ULTRAFLEXTREME tm maldi tof | 2010 | Bruker Mass spectrometer ULTRAFLEXTREME tm maldi tof | 792044.16 | Evropska sredstva(ESSR) ter sredstva MIZŠ | Prof.Dr. Boris Turk, Institut Jožef Stefan, Jamova cesta 39, 1000 Ljubljana. | Prof.Dr. Boris Turk, Jožef Stefan Institute, Jamova cesta 39, 1000 LJubljana | Visoko resolucijska masna spektrometrija se uporablja za identifikacijo proteinov in njihovih posttranslacijskih modifikacij. To omogoča določitev molekulske mase proteinov in proteinskih kompleksov. | High resolution mass spectrometer is used for the identification of proteins and their posttranslational modifications. It enables molecular mass determination of intact proteins and protein complexes. | CO-RO 25/2010 | 22.35 |  | 11.0153 | 22.35 | 33.3653 | 90 | 60 | www.cipkebip.org | 90 | P1-0140 | IJS | [19 empty] | 35 |  | 12.57
Center odličnosti za integrirane pristope v kemiji in biologiji proteinov CIPKeBiP | 2990 | 2990-001 | I0-0048 | Boris Turk | 7561 | Nano-HPLC instrument(EASY-nLC II LC-446) | 2010 | Thermo Scientific Nano-HPLC instrument(EASY-nLC II LC-446) | 64284 | Evropska sredstva(ESSR) ter sredstva MIZŠ | Prof.Dr. Boris Turk, Institut Jožef Stefan, Jamova cesta 39, 1000 Ljubljana. | Prof.Dr. Boris Turk, Jožef Stefan Institute, Jamova cesta 39, 1000 LJubljana | Nanoflow HPLC enota se uporablja za nizko pretočno kromatografsko analizo (10-1000 nL / min). To je neposredno povezan z virom ESI masnega spektrometra tipa Thermo Scientific Orbitrap Velos. Nanoflow HPLC enota je opremljena z vakumskim razplinjevalnikom in temperaturno reguliranim avtovzorčevalnikom (1-10 obseg jul injiciranje). | Nanoflow HPLC unit is used for low flow chromatographic analysis (10-1000 nL/min). It is connected directly to the ESI source of mass spectrometer Thermo Scientific Orbitrap Velos. Nanoflow HLPC unit is equiped with vacum degasser and temperature regulated autosampler (1-10 uL injection volumes). | CO-RO 18/2010 | 22.35 |  | 4.5498 | 22.35 | 26.8998 | 90 | 67 | www.cipkebip.org | 90 | P1-0140 | IJS | 80 | IO-0048 | CIPKEBIP | 10 | [15 empty] | 35 |  | 12.57
Center odličnosti za integrirane pristope v kemiji in biologiji proteinov CIPKeBiP | 2990 | 2990-001 | I0-0048 | Boris Turk | 7561 | Spektrometer za cirkularni dihroizem (CD) in hitro mešanje »stopped-flow | 2013 | Circular Dichroism (CD) Spectropolarimeter with stopped-flow attachments | #VALUE! | Evropska sredstva(ESSR) ter sredstva MIZŠ | Prof.Dr.Boris Turk, Institut Jožef Stefan, Odsek za biokemijo, molekularno in strukturno biologijo, Jamova cesta 39, Ljubljana | Prof.Dr. Boris Turk, Jožef Stefan Institute, Jamova cesta 39, 1000 LJubljana | Spektrometer za cirkularni dihroizem (CD) z dodatki za hitro kinetiko: fluorescenca, absorbance in dodatkom za dvono mešanje “stopped-flow” kinetiko. Bonus: linearni dihroizem, anizotropija, IR meritve. | Circular Dichroism Spectropolarimeter with fluorescence, absorbance detectors and the attachments for double mixing stopped flow kinetics. Bonus: linear dichroism, anisotropy, IR measurements. | CO-RO 83/2013 | 22.35 |  | 3.3525 | 22.35 | 25.7025 | 50 | 3 | www.cipkebip.org | 50 | P1-0140 | IJS | 40 | IO-0048 | CIPKEBIP | 10 | [15 empty] | 4 |  | 12.57
Center odličnosti za integrirane pristope v kemiji in biologiji proteinov CIPKeBiP | 2990 | 2990-001 | I0-0048 | Igor Križaj | 412 | Nadgradnja N-terminalnega aminokislinskega sekvenatorja | 2010 | Upgrade of N-terminal aminoacid sequencer/ | 111552.17 | Evropska sredstva(ESSR) ter sredstva MIZŠ | Prof.Dr. Igor Križaj, Institut Jožef Stefan, Jamova cesta 39, 1000 Ljubljana. | Prof.Dr. Igor križaj, Jožef Stefan Institute, Jamova cesta 39, 1000 LJubljana | Prenova instrumenta za določanje zaporedja proteinov. | Upgrading of instrument for determination of sequence of proteins | CO-RO 17/2010 | 22.35 |  | 10.1149 | 22.35 | 32.4649 | 80 | 67 | www.cipkebip.org | 80 | P1-0207 | IJS | 70 | IO-0048 | CIPKEBIP | 10 | [15 empty] | 35
Center odličnosti za integrirane pristope v kemiji in biologiji proteinov CIPKeBiP | 2990 | 2990-001 | I0-0048 | Igor Križaj | 412 | Pretočni citometer | 2011 | Flow cytometry | 74940 | Evropska sredstva(ESSR) ter sredstva MIZŠ | Prof.Dr. Igor Križaj, Institut Jožef Stefan, Jamova cesta 39, 1000 Ljubljana. | Prof.Dr. Igor križaj, Jožef Stefan Institute, Jamova cesta 39, 1000 LJubljana | Pretočni citometer – analizator se bo uporabljal za natančno določanje in ločevanje celic v populaciji, ki imajo določene morfološke ali biokemijske lastnosti. | Flow cytometer - the analyzer is used for the precise determination and separation of cells in a population who have certain morphological and biochemical characteristics. | CO-RO 34/2011 | 22.35 |  | 6.2835 | 22.35 | 28.6335 | 80 | 55 | www.cipkebip.org | 80 | P1-0207 | IJS | 70 | IO-0048 | CIPKEBIP | 10 | [15 empty] | 4
Center odličnosti za integrirane pristope v kemiji in biologiji proteinov CIPKeBiP | 2990 | 2990-001 | I0-0048 | Ana Plemenitaš | 6777 | Motoriziran pokončni raziskovalni mikroskop Axio Imager M2 | 2013 | Motorized upright research microscope Axio Imager M2 | 51087.6 | Evropska sredstva(ESSR) ter sredstva MIZŠ | Prof.dr. Ana Plemenitaš, Univerza v Ljubljani, Medicinska fakulteta, Institut za biokemijo, Vrazov trg 2, 1000 Ljubljana. | Prof.Dr.Ana Plemenitaš, University of Ljubljana, Medical Faculty, Institute of Biochemistry, Vrazov trg 2, 1000 Ljubljana | Mikroskop se uporablja za študij lokalizacije proteinskih komponent HOG signalne poti pri različnih organizmih, pri spremljanju morfoloških sprememb celic v odvisnosti od dejavnikov v okolju ter študiju interakcij med proteini. | The microscope is used for the study of the localization of protein components of HOG signaling pathwayin different organisms,and the monitoring of morphological changes of cells as a function of the factors in the environment as well as for the study of interactions between proteins. | CO-RO 70/2013 | 22.35 |  | 2.3448 | 22.35 | 24.6948 | 80 | 15 | www.cipkebip.org | 80 | P1-170 | raziskovalci zaposleni na programu (vodja prof. dr. Vita Dolzan) | 60 | J3-5499 | raziskovalci zaposleni na projektu (vodja prof. dr. Matija B. Peterlin) | 20 | [15 empty] | 11 |  | 12.57
Center odličnosti za integrirane pristope v kemiji in biologiji proteinov CIPKeBiP | 2990 | 2990-001 | I0-0048 | Ana Plemenitaš | 6777 | Čitalec mikrotiterskih ploščic | 2010 | Multi-functional spectrophotometer for microtiter plates | 32368.54 | Evropska sredstva(ESSR) ter sredstva MIZŠ | Prof.dr. Ana Plemenitaš, Univerza v Ljubljani, Medicinska fakulteta, Institut za biokemijo, Vrazov trg 2, 1000 Ljubljana. | Prof.Dr.Ana Plemenitaš, University of Ljubljana, Medical Faculty, Institute of Biochemistry, Vrazov trg 2, 1000 Ljubljana | Multifunkcionalen čitalec mikrotiterskih ploščic ima zelo raznolike funkcije (detektorje za UV-VIS, fluorescenco, kemiluminiscenco), uporabljamo pa ga za merjenje koncentracij in encimskih aktivnosti proteinov vpletenih v halotoleranco (npr. Hog1 kinaza, Hal2 fosfataza); optične gostote rastočih celic in koncentracij in kvalitete nukleinski kislin. | The multi-functional microplate reader has very diverse functions (UV-VIS, fluorescence, chemiluminescence detectors) and is used for measuring concentrations and enzymatic activities of proteins involved in halotolerance (like Hog1 kinase, Hal2 phosphatase); optical density of growing cells and concentration and quality of nucleic acids. | CO-RO 14/2010 | 22.35 |  | 2.3448 | 22.35 | 24.6948 | 80 | 68 | www.cipkebip.org | 80 | P1-170 | raziskovalci zaposleni na programu (vodja prof. dr. Vita Dolzan) | 60 | J3-5499 | raziskovalci zaposleni na projektu (vodja prof. dr. Matija B. Peterlin) | 20 | [15 empty] | 4 |  | 12.57
Center odličnosti za integrirane pristope v kemiji in biologiji proteinov CIPKeBiP | 2990 | 2990-001 | I0-0048 | Nina Gunde-Cimerman | 5935 | Aparat za elektroforezo v pulzirajočem električnem polju (BIO-RAD CHEF-DIII CHILLER SYS) | 2013 | Pulsed field electrophoresis system instrument (BIO-RAD CHEF-DIII CHILLER SYS) | 23958 | Evropska sredstva(ESSR) ter sredstva MIZŠ | Prof.Dr. Nina Gunde Cimerman, Univerza v Ljubljani, Biotehniška fakulteta, Oddelek za biologijo, Večna pot 111, 1000 Ljubljana | Prof.Dr. Nina Gunde-Cimerman, University of Ljubljana, Biotechnical faculty, Department for Biology, Večna pot 111, 1000 Ljubljana | Aparat za elektroforezo v pulzirajočem električnem polju omogoča visoko resolucijsko separacijo DNA fragmentov med 100 bp - do 10Mb, s spreminjajočim električnim poljem med elektrodama. | Pulsed field electrophoresis system (PFGE) enables high resolution separation of DNA fragments between 100 bp – over 10 Mb, by alternating electrical field between electrode pairs with precise position. | CO-RO 72/2013 | 22.35 |  | 1.4655 | 22.35 | 23.8155 | 50 | 12 | www.cipkebip.org | 50 | L4-5533 | Nina Gunde-Cimerman | 50 | [18 empty] | 4 |  | 12.57
Center odličnosti za integrirane pristope v kemiji in biologiji proteinov CIPKeBiP | 2990 | 2990-001 | I0-0048 | Nina Gunde-Cimerman | 5935 | Komplet rotacijskih stresalnikov | 2012 | Set rotary shakers | 49725.67 | Evropska sredstva(ESSR) ter sredstva MIZŠ | Prof.Dr. Nina Gunde Cimerman, Univerza v Ljubljani, Biotehniška fakulteta, Oddelek za biologijo, Večna pot 111, 1000 Ljubljana | Prof.Dr. Nina Gunde-Cimerman, University of Ljubljana, Biotechnical faculty, Department for Biology, Večna pot 111, 1000 Ljubljana | Komplet treh rotacijskih stresalnikov | Set of three rotary shakers | CO-RO 61/2012 | 22.35 |  | 3.2845 | 22.35 | 25.6345 | 90 | 25 | www.cipkebip.org | 90 | L4-5533 | Nina Gunde-Cimerman | 50 | J7-4208 | Polona Zalar | 40 | [15 empty] | 8 |  | 12.57
Center odličnosti za integrirane pristope v kemiji in biologiji proteinov CIPKeBiP | 2990 | 2990-001 | I0-0048 | Sašo Džeroski | 11130 | Računalniška gruča | 2011 | High performance cluster computer | 71850 | Evropska sredstva(ESSR) ter sredstva MIZŠ | Prof.Dr. Sašo Džeroski, Institut Jožef Stefan, Jamova cesta 39, 1000 Ljubljana. | Prof.Dr. Sašo Džeroski, Jožef Stefan Institute, Jamova cesta 39, 1000 LJubljana | Visokozmogljiv računalnik za kompleksno analizo podatkov. | High performance cluster computer for complex analysis of data. | CO-RO 29/2011 (skupaj z CO-RO 60/2012 in CO-RO 77/2013) | 22.35 |  | 2.2126 | 22.35 | 24.5626 | 75 | 58 | www.cipkebip.org | 75 | P2-0103 | IJS | 65 | J3-5500 | CIPKEBIP | 10 | [15 empty] | 67 |  | 12.57
Center odličnosti za integrirane pristope v kemiji in biologiji proteinov CIPKeBiP | 2990 | 2990-001 | I0-0048 | Sašo Džeroski | 11130 | Nadgradnja računalniške gruče II | 2012 | High performance cluster computer II | 61703.2 | Evropska sredstva(ESSR) ter sredstva MIZŠ | Prof.Dr. Sašo Džeroski, Institut Jožef Stefan, Jamova cesta 39, 1000 Ljubljana. | Prof.Dr. Sašo Džeroski, Jožef Stefan Institute, Jamova cesta 39, 1000 LJubljana | Visokozmogljiv računalnik za kompleksno analizo podatkov. | High performance cluster computer for complex analysis of data. | CO-RO 60/2012 (skupaj z CO-RO 29/2011 in CO-RO 77/2013) | 22.35 |  | 2.2126 | 22.35 | 24.5626 | 75 | 25 | www.cipkebip.org | 75 | P2-0103 | IJS | 65 | J3-5500 | CIPKEBIP | 10 | [15 empty] | 67 |  | 12.57
Center odličnosti za integrirane pristope v kemiji in biologiji proteinov CIPKeBiP | 2990 | 2990-001 | I0-0048 | Sašo Džeroski | 11130 | Nadgradnja računalniške gruče III | 2013 | High performance cluster computer III | 96044.5 | Evropska sredstva(ESSR) ter sredstva MIZŠ | Prof.Dr. Sašo Džeroski, Institut Jožef Stefan, Jamova cesta 39, 1000 Ljubljana. | Prof.Dr. Sašo Džeroski, Jožef Stefan Institute, Jamova cesta 39, 1000 LJubljana | Visokozmogljiv računalnik za kompleksno analizo podatkov. | High performance cluster computer for complex analysis of data. | CO-RO 77/2013 (skupaj z CO-RO 29/2011 in CO-RO 60/2012) | 22.35 |  | 2.2126 | 22.35 | 24.5626 | 75 | 8 | www.cipkebip.org | 75 | P2-0103 | IJS | 65 | J3-5500 | CIPKEBIP | 10 | [15 empty] | 67 |  | 12.57
Center odličnosti za integrirane pristope v kemiji in biologiji proteinov CIPKeBiP | 2990 | 2990-001 | I0-0048 | Dušan Turk | 4988 | ITC (Isothermal titration calorimetry) | 2012 | ITC (Isothermal titration calorimetry) | 77992.32 | Evropska sredstva(ESSR) ter sredstva MIZŠ | Prof.Dr. Dušan Turk, Institut Jožef Stefan, Jamova cesta 39, 1000 Ljubljana. | Prof.Dr. Dušan Turk, Jožef Stefan Institute, Jamova cesta 39, 1000 LJubljana | Proteinska mikrokalorimetrija temelji na meritvah toplote, ki se sprosti ali porabi v interakciji med proteini in ligandi | Protein microcalorimetry is based on measurements of heat that is released or consumed during the interaction between protein and ligand. | CO-RO 55/2012 | 22.35 |  | 2.7874 | 22.35 | 25.1374 | 90 | 38 | www.cipkebip.org | 90 | P1-0048 | IJS | 80 | IO-0048 | CIPKEBIP | 10 | [15 empty] | 66 |  | 12.57
Center odličnosti za integrirane pristope v kemiji in biologiji proteinov CIPKeBiP | 2990 | 2990-001 | I0-0048 | Dušan Turk | 4988 | Kristalizacijska platforma - Sistemi za slikanje kristalov | 2013 | Crystalization platform - Systems for crystal imaging | 532520.57 | Evropska sredstva(ESSR) ter sredstva MIZŠ | Prof.Dr. Dušan Turk, Institut Jožef Stefan, Jamova cesta 39, 1000 Ljubljana. | Prof.Dr. Dušan Turk, Jožef Stefan Institute, Jamova cesta 39, 1000 LJubljana | Sistem je zmožen slikati 500 standardnih plošč s 96 luknjami na sobni temperaturi (20o) in najmanj 150 standardnih plošč s 96 luknjami pri nižji temperaturi (6-10°C). Slikanje je avtomatsko v predvidenih časovnih intervalih. | System is capable of storing and imaging of 500 standard 96 well plates at room temperature (20o) and at least 150 standard 96 well plates at lower temperature (6-10°C). Imaging automatic in planned time intervals. | CO-RO 78/2013 | 22.35 |  | 2.1552 | 22.35 | 24.5052 | 80 | 7 | www.cipkebip.org | 80 | P1-0048 | IJS | 70 | IO-0048 | CIPKEBIP | 10 | [15 empty] | 66 |  | 12.57
Center odličnosti za integrirane pristope v kemiji in biologiji proteinov CIPKeBiP | 2990 | 2990-001 | I0-0048 | Dušan Turk | 4988 | Kristalizacijski robot | 2013 | Robot for chrystallization | 77689.2 | Evropska sredstva(ESSR) ter sredstva MIZŠ | Prof.Dr. Dušan Turk, Institut Jožef Stefan, Jamova cesta 39, 1000 Ljubljana. | Prof.Dr. Dušan Turk, Jožef Stefan Institute, Jamova cesta 39, 1000 LJubljana | Kristalizacijski robot s sposobnostjo pipetiranja nanoliterskih volumnov. | Crystallization robot capable of pipetting of nano liter volumes | CO-RO 67/2013 | 22.35 |  | 12.2701 | 22.35 | 34.6201 | 90 | 18 | www.cipkebip.org | 90 | P1-0048 | IJS | 80 | IO-0048 | CIPKEBIP | 10 | [15 empty] | 66 |  | 12.57
Center odličnosti za integrirane pristope v kemiji in biologiji proteinov CIPKeBiP | 2990 | 2990-001 | I0-0048 | Dušan Turk | 4988 | Sistem za določanje kristalnih struktur makromolekul (Bruker X8 PROTEUM) | 2011 | System for macromolekular crystal structure determination (Bruker X8 PROTEUM) | 621414.94 | Evropska sredstva(ESSR) ter sredstva MIZŠ | Prof.Dr. Dušan Turk, Institut Jožef Stefan, Jamova cesta 39, 1000 Ljubljana. | Prof.Dr. Dušan Turk, Jožef Stefan Institute, Jamova cesta 39, 1000 LJubljana | Sistem za določevanje struktur kristalov makromolekul je sestavljen iz rentgenskega generatorja )vir x-žarkov, detektorja, računalnikov in programske opreme, pribora za kristalizacijo. | The “System for macromolecular crystal structure determination” is composed of x-ray generator, detector system, computers and software, accessories for crystallization. | CO-RO 41/2011 | 22.35 |  | 14.4253 | 22.35 | 36.7753 | 80 | 47 | www.cipkebip.org | 80 | P1-0048 | IJS | 70 | IO-0048 | CIPKEBIP | 10 | [15 empty] | 66 |  | 12.57
Center odličnosti za integrirane pristope v kemiji in biologiji proteinov CIPKeBiP | 2990 | 2990-001 | I0-0048 | Dušan Turk | 4988 | Detektor za določevanje mas na osnovi statičnega sipanja svetlobe z detektorjem za določevanje refraktivnega indeksa | 2013 | Static Light Scattering detector with Refractive Index Detector (RI) | 79588.896 | Evropska sredstva(ESSR) ter sredstva MIZŠ | Prof.Dr. Dušan Turk, Institut Jožef Stefan, Jamova cesta 39, 1000 Ljubljana. | Prof.Dr. Dušan Turk, Jožef Stefan Institute, Jamova cesta 39, 1000 LJubljana | Sistem omogoča določevanje molske mase proteinov in nanodelcev in raztopini v območju 10000 Da – 1MDa. | System is capable of determining the molecular weight of proteins and nanoparticles in solution in the range of 10000 Da – 1 Mda. | CO-RO 82/2013 | 22.35 |  | 1.8295 | 22.35 | 24.1795 | 80 | 3 | www.cipkebip.org | 80 | P1-0048 | IJS | 70 | IO-0048 | CIPKEBIP | 10 | [15 empty] | 66 |  | 12.57
Center odličnosti za integrirane pristope v kemiji in biologiji proteinov CIPKeBiP | 2990 | 2990-001 | I0-0048 | Dušan Turk | 4988 | Sistem za izolacijo rekombinantnih proteinov (AKTAexpress Single System) | 2010 | System for isolation of recombinant proteins: ÄKTAexpress Single System | 50389.02 | Evropska sredstva(ESSR) ter sredstva MIZŠ | Prof.Dr. Dušan Turk, Institut Jožef Stefan, Jamova cesta 39, 1000 Ljubljana. | Prof.Dr. Dušan Turk, Jožef Stefan Institute, Jamova cesta 39, 1000 LJubljana | Delovna postaja AKTAexpress (GE Healthcare) je dvojni kromatografski sistem zasnovan za avtomatizirano dvostopenjsko čiščenje proteinov na afinitetnih kolonah in na kolonah za razsoljevanje in separocijo preko kolon. Zmogljivost sistema je, da lahko očisti do 8 proteinov v enem dnevu. | Automated protein purification workstation AKTAexpress (GE Healthcare) is dual chromatographic system designed for automated two-step protein purification on affinity columns and desalting and size exclusion columns. The system capacity is purification of 8 proteins in a single day. | CO-RO 21/2010 (skupaj z nadgradnjo CO-RO 24/2010 in CO-RO 20/2010) | 22.35 |  | 5.8046 | 22.35 | 28.1546 | 90 | 63 | www.cipkebip.org | 90 | P1-0048 | IJS | 80 | IO-0048 | CIPKEBIP | 10 | [15 empty] | 66 |  | 12.57
Center odličnosti za integrirane pristope v kemiji in biologiji proteinov CIPKeBiP | 2990 | 2990-001 | I0-0048 | Dušan Turk | 4988 | Nadgradnja sistema za izolacijo rekombinantnih proteinov(AKTAexpress Single System) | 2010 | Upgrade of ÄKTAexpress Single System (CO-RO 021/2010) | 43182.5 | Evropska sredstva(ESSR) ter sredstva MIZŠ | Prof.Dr. Dušan Turk, Institut Jožef Stefan, Jamova cesta 39, 1000 Ljubljana. | Prof.Dr. Dušan Turk, Jožef Stefan Institute, Jamova cesta 39, 1000 LJubljana | Delovna postaja AKTAexpress (GE Healthcare) je dvojni kromatografski sistem zasnovan za avtomatizirano dvostopenjsko čiščenje proteinov na afinitetnih kolonah in na kolonah za razsoljevanje in separocijo preko kolon. Zmogljivost sistema je, da lahko očisti do 8 proteinov v enem dnevu. | Automated protein purification workstation AKTAexpress (GE Healthcare) is dual chromatographic system designed for automated two-step protein purification on affinity columns and desalting and size exclusion columns. The system capacity is purification of 8 proteins in a single day. | CO-RO 24/2010 (skupaj z nadgradnjo CO-RO 21/2010 in CO-RO 20/2010) | 22.35 |  | 3.1705 | 22.35 | 25.5205 | 90 | 60 | www.cipkebip.org | 90 | P1-0048 | IJS | 80 | IO-0048 | CIPKEBIP | 10 | [15 empty] | 66 |  | 12.57
Center odličnosti za integrirane pristope v kemiji in biologiji proteinov CIPKeBiP | 2990 | 2990-001 | I0-0048 | Dušan Turk | 4988 | Sistem HPLC(Breeze 2 AO 1525/2707/H/C/2998) | 2010 | Preparative HPLC system, | 53852.76 | Evropska sredstva(ESSR) ter sredstva MIZŠ | Prof.Dr. Dušan Turk, Institut Jožef Stefan, Jamova cesta 39, 1000 Ljubljana. | Prof.Dr. Dušan Turk, Jožef Stefan Institute, Jamova cesta 39, 1000 LJubljana | Delovna postaja AKTAexpress (GE Healthcare) je dvojni kromatografski sistem zasnovan za avtomatizirano dvostopenjsko čiščenje proteinov na afinitetnih kolonah in na kolonah za razsoljevanje in separocijo preko kolon. Zmogljivost sistema je, da lahko očisti do 8 proteinov v enem dnevu. | Automated protein purification workstation AKTAexpress (GE Healthcare) is dual chromatographic system designed for automated two-step protein purification on affinity columns and desalting and size exclusion columns. The system capacity is purification of 8 proteins in a single day. | CO-RO 20/2010 (skupaj z nadgradnjo CO-RO 21/2010 in CO-RO 24/2010) | 22.35 |  | 3.1705 | 22.35 | 25.5205 | 90 | 65 | www.cipkebip.org | 90 | P1-0048 | IJS | 80 | IO-0048 | CIPKEBIP | 10 | [15 empty] | 66 |  | 12.57
CO Nanocenter | 3050 |  |  | Matjaž Spreitzer | 24273 | Sistem za pulzno lasersko depozicijo PLD z elementarno karakterizacijo in spremljajočo opremo | 2012 | Pulsed Laser Deposition (PLD) system | 912436 | Evropska sredstva(ESSR) ter sredstva MIZŠ | prvi dostop glede na dogovor s skrbnikom, izučeni operaterji dostopajo prek rezervacijskega sistema | first access upon agreement with responsible person, experienced operators through reservation system | Pulzno lasersko nanašanje je tehnika za pripravo tankih plasti pretežno anorganske narave. Dobavljen sistem je namenjen za rast »plast-po-plasti« in tako omogoča pripravo visoko-kvalitetnih tankih plasti in strukturiranje na nanoskopskem nivoju. Sistem je opremljen z več komponentami. Za odstranjevanje materiala iz tarče uporabljamo KrF ekscimerni laser z energijo do 700 mJ na pulz in najvišjo hitrost pulzev 50 Hz. Za nastavitev energije laserja uporabljamo atenuator, za njegovo diagnosticiranje pa ustrezno kamero. | Pulsed laser deposition is a technique for thin-film growth of inorganic materials mainly. The delivered system is dedicated for layer-by-layer growth and thus enables preparation of high quality thin films and structuring on nanoscopic level. The system is equipped with several major components. For ablation of target material KrF excimer laser is used with energy up to 700 mJ per pulse and max. repetition rate of 50 Hz. For laser-energy setting and diagnostics attenuator and corresponding camera are used, respectively. | 1 | 60 | 0 | 40 | 20 | 60 | 80 | 5 | www.nanocenter.si | [19 empty] | RRP14 izobraževanje, usposabljanje, razširjanje znanja in upravljanja z opremo |  | 20 | 44 |  |  | 3
CO Nanocenter | 3050 |  |  | Matjaž Spreitzer | 24273 | XRD sistem | 2012 | XRD system | 570070 | Evropska sredstva(ESSR) ter sredstva MIZŠ | prvi dostop glede na dogovor s skrbnikom, izučeni operaterji dostopajo prek rezervacijskega sistema | first access upon agreement with responsible person, experienced operators through reservation system | XRD sistem omogoča analizo praškastih vzorcev, tankih plasti, kakor tudi vzorcev nepravilnih oblik. Na primarni strani imamo možnost uporabe programirane divergenčne reže, hibridnega monokromatorja in kolimatorja z dvojno režo. Hibridni monokromator poskrbi za paralelen žarek in odstranitev Kα2 sevanja. Njegova uporaba sega vse od fazne analize s paralelnim curkom, do visokoločljivostnih analiz epitaksialnih plasti. Kolimator na primarni strani se uporablja v kombinaciji s točkovnim fokusom rentgenske cevi za kvantitativno analizo teksturiranosti in in-plane analizo. | With the Empyrean, PANalytical has set the new standard for a multipurpose diffractometer. In developing the ultimate X-ray platform for the analysis of powders, thin films, nanomaterials and solid objects, the PANalytical R&D team has redesigned all key components of the X-ray diffractometer from the ground up. It is PANalytical's answer to the challenges of modern materials research, where the lifetime of a diffractometer is considerably longer than the horizon of any research project. | 2-1 | 60 | 0 | 40 | 20 | 60 | 80 | 19 | www.nanocenter.si | [19 empty] | RRP14 izobraževanje, usposabljanje, razširjanje znanja in upravljanja z opremo |  | 20 | 44 |  |  | 3
CO Nanocenter | 3050 |  |  | Jure Strle | 28483 | Sistem za epitaksijo z molekularnim curkom - MBE | 2013 | Molecular beam epitaxy (MBE) system | 404166 | Evropska sredstva(ESSR) ter sredstva MIZŠ | prvi dostop glede na dogovor s skrbnikom, izučeni operaterji dostopajo prek rezervacijskega sistema | first access upon agreement with responsible person, experienced operators through reservation system | Epitaksija z molekularnim curkom je zelo natančna metoda depozicije za rast monokristalnih tankih plasti. Z njo lahko izdelujemo filme različnih materialov, kot so kovine, polprevodniki, magnetni materiali, oksidne in halkogenidne plasti, plasti organskih molekul, itd. Rast poteka pri ultravisokem vakuumu v komori, kjer izvorni materiali izparevajo in se nalagajo na substrat. Temperaturni kontroler, zaslonke, monitor tokovnega curka, masni analizator in sistem za odbojni uklon visokoenergijskih elektronov (RHEED) zagotavljajo in-situ opazovanje in nadzor nad izparevanjem in rastjo. Debelina tako zraslih filmov sega od monoplasti do več deset nanometrov. | Molecular Beam Epitaxy (MBE) is a very precise deposition method for single crystal thin film growth. It can be used to deposit various materials, such as metals, semiconductors, magnetic materials, oxide and chalcogenide layers, organic molecules, and more. The growth takes place in a UHV chamber where source materials are evaporated and emitted onto a substrate. Temperature controller, shutters, beam flux monitor, mass analyzer and RHEED system (Reflection High-Energy Electron Diffraction) allow for in-situ monitoring and control of the evaporation and growth. The thickness of grown films ranges from single layers to several tens of nm. | 2-2 | 60 | 0 | 40 | 20 | 60 | 80 | 0 | www.nanocenter.si | [19 empty] | RRP14 izobraževanje, usposabljanje, razširjanje znanja in upravljanja z opremo |  | 20 | 44 |  |  | 3
CO Nanocenter | 3050 |  |  | Aleš Mrzel | 15288 | Sistem za hidrotermalno analizo nanomaterialov | 2010 | System for hidrothermal analysis of nanomaterials | 79454 | Evropska sredstva(ESSR) ter sredstva MIZŠ | prvi dostop glede na dogovor s skrbnikom, izučeni operaterji dostopajo prek rezervacijskega sistema | first access upon agreement with responsible person, experienced operators through reservation system | sistem za pripravo različnih prekurzorskih materialov za izvedbo hidrotermalne sinteze nekaterih enadimenzionalnih materialov in procesiranje različnih produktov same sinteze. | System for the preparation of a variety of precursor materials for carrying out the hydrothermal synthesis of certain onedymensional materials and processing of various products of the synthesis | 3 | 50 | 0 | 40 | 10 | 50 | 80 | 54 | www.nanocenter.si | [19 empty] | RRP14 izobraževanje, usposabljanje, razširjanje znanja in upravljanja z opremo |  | 20 | 44 |  |  | 3
CO Nanocenter | 3050 |  |  | Igor Muševič | 09089 | Refraktometer | 2013 | Refractometer | 21170 | Evropska sredstva(ESSR) ter sredstva MIZŠ | prvi dostop glede na dogovor s skrbnikom, izučeni operaterji dostopajo prek rezervacijskega sistema | first access upon agreement with responsible person, experienced operators through reservation system | Z zelo preprostim postopkom refraktometer neposredno kaže izmerjeno vrednost (v refrakcijski indeks ali Brix (%), selektivno) v številki, skupaj s temperaturo na zaslonu. Ta refraktometer omogoča enostavne meritve. | By very simple operation that needs only to set the boundary line of refraction at the cross hairs, this refractometer directly indicates a measured value (in refractive index or Brix (%), selective) in digits together with temperature on the display. This refractometer enables anybody to carry out measurement easily without reading of analog graduation. | 4 | 50 | 0 | 40 | 10 | 50 | 80 | 14 | www.nanocenter.si | [19 empty] | RRP14 izobraževanje, usposabljanje, razširjanje znanja in upravljanja z opremo |  | 20 | 47 |  |  | 3
CO Nanocenter | 3050 |  |  | Igor Muševič | 09089 | Spektrograf z detektorjem | 2013 | Spectrograph with detector | 49761 | Evropska sredstva(ESSR) ter sredstva MIZŠ | prvi dostop glede na dogovor s skrbnikom, izučeni operaterji dostopajo prek rezervacijskega sistema | first access upon agreement with responsible person, experienced operators through reservation system | Optični spektrograf s kamero za bližnje infrardeče področje od 800 nm do 1700 nm. Spektrograf s kamero je vgrajen v obstoječi optični spektrografski sistem, ki je zgrajen okoli laserske pincete in trenutno omogoča spektralno analizo izsevane svetlobe v vidnem območju od 400 nm do 950 nm. Z vgradnjo dodatnega optičnega spektrografa in kamere za bližnje IR področje se poveča spektralni obseg merilnega instrumenta za istočasni zajem in analizo spektra izsevane svetlobe v področju od 400 nm do 1700 nm. | the platform of choice for high resolution measurements with outstanding multi-track capabilities, but without compromise in configuration versatility and ease of use. This rugged platform features a comprehensive range of light coupling accessories and gratings, and combines ideally with Andor’s market leading CCD, Electron Multiplying CCDs, InGaAs and Intensified CCDs. Andor’s latest addition of single point detectors for scanning monochromator applications up to the LWIR (12 μm) enhances even further the capabilities of this system. State-of-the-art Solis Spectroscopy and Solis Scanning software offer a dedicated and intuitive interfaces for spectrograph, detectors and motorized accessory control as well as easy detection parameter set-up. | 5 | 60 | 0 | 40 | 20 | 60 | 80 | 3 | www.nanocenter.si | [19 empty] | RRP14 izobraževanje, usposabljanje, razširjanje znanja in upravljanja z opremo |  | 20 | 47 |  |  | 3
CO Nanocenter | 3050 |  |  | Dragan Mihailović | 04540 | RTA termično procesiranje | 2010 | RTA (Rapid Thermal Anneal) furnace | 47499 | Evropska sredstva(ESSR) ter sredstva MIZŠ | prvi dostop glede na dogovor s skrbnikom, izučeni operaterji dostopajo prek rezervacijskega sistema | first access upon agreement with responsible person, experienced operators through reservation system | grelni sistem za hitro termalno obdelavo vzorcev z širokim temperaturnim razponom. Peč lahko greje od sobne temperature do 1200C z hitrostjo gretja 50K na sekundo. Je majhna namizna peč za gretje vzorcev, ki niso večji od 20 x 20mm. Sestavljena je iz kvarčne cevi katero lahko vakuumiramo ali jo napolnimo z želenim plinom. Trenutno imamo na voljo termično obdelavo v štirih različnih atmosferah. Lahko uporabimo kompresiran zrak za potrebe oksidacije ali pa jo napolnimo z inertnim plinom kot je dušik ali argon. Za potrebe redukcije je na voljo tudi nitrostar (90%N2,10%H2). Vakuum ki ga lahko dosežemo na tem sistemu je 10-5mbara. Peč programiramo preko ugrajenega kontrolerja, za bolj zahtevne temperaturne režime pa preko računalnika. Na controlerju lahko spremljamo trenutno temperaturo na vzorcu in programirano temperaturo. V peč lahko sprogramiramo do 32 različnih temperaturnih korakov v enem programu. | heating system for rapid thermal processing with a wide range from room temperature up to 1200C (50K per second). It is a table size furnace that can be used for rapid heating of small samples (max 20 x 20 mm) such as small electronic circuits or small thin film devices. It is made of quartz tube, that can be evacuated or filled with different gases. We currently use compressed air, nitrogen, argon or nitrostar (90%N2,10%H2). With additional vacuum system, Mila 5000 UHV can be evacuated (10-4mbar) before thermal processing starts. The temperature controller displays the actual and the programmed set temperature as the program steps are executed automatically. Up to 32 different segments can be stored in one program. | 8 | 60 | 0 | 40 | 20 | 60 | 80 | 100 | www.nanocenter.si | [19 empty] | RRP14 izobraževanje, usposabljanje, razširjanje znanja in upravljanja z opremo |  | 20 | 47 |  |  | 3
CO Nanocenter | 3050 |  |  | Martin Strojnik | 32167 | Sistem za atomsko lasersko depozicijo | 2013 | Atomic layer deposition system | 193213 | Evropska sredstva(ESSR) ter sredstva MIZŠ | prvi dostop glede na dogovor s skrbnikom, izučeni operaterji dostopajo prek rezervacijskega sistema | first access upon agreement with responsible person, experienced operators through reservation system | Sistem atomske depozicije je namenjen nanašanju različnih atomskih plasti. Ker nameravamo v okviru CO preizkušati številne nove nanomateriale in njihovo potencialno rabo v industriji, bo sistem za atomsko depozicijo močno pospešil končno izdelavo prototipov. Obenem pa bo omogočal funkcionalizacijo nanomaterialov ter predhodno(z drugimi metodami) izdelanih tankih plasti in podobnih nanostrukturiranih sistemov. Tako obdelani sistemi so v današnjem času izredno zanimivi saj omogočajo enostavno izdelavo pod-nanometrskih komponent, ki so v zadnjem času predmet izjemnega zanimanja tako v raziskovalnih, kot tudi že v industrijskih krogih. Sistem za atomsko depozicijo je v veljavi že dolgo časa, danes pa se uporablja tudi pri razvoju in proizvodnji sodobne nano-elekronike na silicijevi osnovi. | Atomic deposition system is intended for the application of different atomic layers. Since one of the goals in CENN Nanocenter is to test number of new nanomaterials and their potential use in industry, the Atomic deposition system will accelerate significantly the final prototyping. At the same time it will allow the functionalization of nanomaterials and thin nanostructured layers and similar systems constructed in advance with other methods. Such systems are extremely interesting as they allow easy production of sub-nanometer components, which have recently been the subject of great interest both in research as well as in industrial circles. Atomic deposition system is in use for a long time, today is also used in developing and manufacturing advanced nano-electronics on silicon base. | 9 | 60 | 0 | 40 | 20 | 60 | 80 | 3 | www.nanocenter.si | [19 empty] | RRP14 izobraževanje, usposabljanje, razširjanje znanja in upravljanja z opremo |  | 20 | 47 |  |  | 3
CO Nanocenter | 3050 |  |  | Darko Makovec | 10372 | laboratorij za procesiranje in karakterizacijo nanodelcev | 2011 | Laboratory for processing and characterization | 124487 | Evropska sredstva(ESSR) ter sredstva MIZŠ | prvi dostop glede na dogovor s skrbnikom, izučeni operaterji dostopajo prek rezervacijskega sistema | first access upon agreement with responsible person, experienced operators through reservation system | Oprema obsega laboratorij opremljen z degistoriji, procesno in merilno opremo: laserski granulometer in avtoklav. | Laboratory is equiped with gloveboxes, equipment for processing and measurement: laser granulometer and autoclave | 11 | 60 | 0 | 40 | 20 | 60 | 80 | 92 | www.nanocenter.si | [19 empty] | RRP14 izobraževanje, usposabljanje, razširjanje znanja in upravljanja z opremo |  | 20 | 47 |  |  | 3
CO Nanocenter | 3050 |  |  | Goran Dražić | 02556 | Ionska litografija - FIB | 2012 | Focused Ion Beam (FIB) | 1018799 | Evropska sredstva(ESSR) ter sredstva MIZŠ | prvi dostop glede na dogovor s skrbnikom, izučeni operaterji dostopajo prek rezervacijskega sistema | first access upon agreement with responsible person, experienced operators through reservation system | FIB je tehnika, ki se uporablja v industriji polprevodnikov, pri vedah o materialih in v biologiji za različne analize, nanašanja in ionsko jedkanje s pomočjo pospešenih ionov. Dvožarkovni sistem je znanstveni instrument, ki je sestavljen iz vrstičnega elektronskega mikroskopa (SEM) za opazovanje površine vzorcev in ionskega snopa za jedkanje oziroma rezanje. Instrument se uporablja za izdelovanje različnih oblik in vzorcev na nanometerskem področju, za pripravo vzorcev za presevno elektronsko mikroskopijo (TEM), 3D tomografijo in nanašanje prevodnih oziroma neprevodnih tankih plasti s pomočjo ionskega snopa. | Focused ion beam, shortly FIB, is a technique used in the semiconductor industry, materials science and in the biology field for site-specific analysis, deposition and ablation of materials using accelerated ions. A dual-beam setup is a scientific instrument that comprise of a scanning electron microscope (SEM) for imaging of sample surface and ion beam for etching or machining. Instrument is used for nano-pattering, TEM sample preparation, 3D tomography and deposition of thin conductive or dielectric films via ion-beam induced deposition. | 12 | 80 | 0 | 40 | 40 | 80 | 80 | 38 | www.nanocenter.si | [19 empty] | RRP14 izobraževanje, usposabljanje, razširjanje znanja in upravljanja z opremo |  | 20 | 47 |  | 80 | 3
CO Nanocenter | 3050 |  |  | Robert Dominko | 19277 | Suha komora | 2011 | Glove box | 80931 | Evropska sredstva(ESSR) ter sredstva MIZŠ | prvi dostop glede na dogovor s skrbnikom, izučeni operaterji dostopajo prek rezervacijskega sistema | first access upon agreement with responsible person, experienced operators through reservation system | MBRAUN Glovebox delovne postaje so namenjene za delo v inertni atmosferi na nivoju raziskovalnih laboratorijev do večjihindustrijskih aplikacij. Vsaka suha komora je posebejo premljena z O2 in H2O detektorjem ter ločenim sistemom za odstanjevanje kisika in vode. | MBRAUN Glovebox workstations are complete ready-to-operate inert gas glovebox systems, engineered for use in university research, as well as in large-scale industrial applications. We offer both standard and custom systems. It is equipped with a O2 and H2O analyzer. | 16 | 60 | 0 | 40 | 20 | 60 | 80 | 89 | www.nanocenter.si | [19 empty] | RRP14 izobraževanje, usposabljanje, razširjanje znanja in upravljanja z opremo |  | 20 | 47 |  |  | 3
CO Nanocenter | 3050 |  |  | Barbara Malič | 04587 | Brizgalni tiskalnik za keramične sole | 2011 | Ink-jet printer for ceramic sols | 52307 | Evropska sredstva(ESSR) ter sredstva MIZŠ | prvi dostop glede na dogovor s skrbnikom, izučeni operaterji dostopajo prek rezervacijskega sistema | first access upon agreement with responsible person, experienced operators through reservation system | Kapljični tiskalnik je orodje za direktno oblikovanje 2D (nano)struktur iz polimernih solov ali koloidnih disperzij brez kritične stopnje odstranjevanja materiala, kot je značilno za litografske tehnike. Tekočine morajo imeti primerne reološke lastnosti, predvsem viskoznost, površinsko napetost in primeren omakalni kot na izbrani podlagi. Natančnost nanašanja je odvisna od velikosti kapelj, ki jo kontroliramo tako z lastnostmi tekočine kot z pogoji tiskanja. Debelina posameznega nanosa običajno znaša od nekaj nm do nekaj 10 nm. Večino keramičnih 2D struktur po nanosu toplotno obdelamo, pri čemer je temperatura odvisna od namena uporabe in temperaturne obstojnosti podlage. | Ink-jet printer allows direct patterning of 2D (nano) structures from polymeric sols or colloidal dispersions (inks) without the critical step of material removal as typical for lithographic techniques. The fluids should have suitable viscosity, surface tension and contact angle on a selected substrate. The precision of deposition depends on the drop size which is controlled both by the properties of the fluid as well as by the prinitng parameters. The thickness of a deposit typically ranges from a few nm to a few 10 nm.The majority of ceramic structures require an additional step of thermal treatment, whereby the selection of temperature depends on thermal properties of the substrate and on the application. | 17 | 60 | 0 | 40 | 20 | 60 | 80 | 97 | www.nanocenter.si | [19 empty] | RRP14 izobraževanje, usposabljanje, razširjanje znanja in upravljanja z opremo |  | 20 | 47 |  |  | 3
CO Nanocenter | 3050 |  |  | Tadej Rojac | 24272 | Suha komora | 2011 | Glove box | 30957 | Evropska sredstva(ESSR) ter sredstva MIZŠ | prvi dostop glede na dogovor s skrbnikom, izučeni operaterji dostopajo prek rezervacijskega sistema | first access upon agreement with responsible person, experienced operators through reservation system | MBRAUN Glovebox delovne postaje so namenjene za delo v inertni atmosferi na nivoju raziskovalnih laboratorijev do večjihindustrijskih aplikacij. Vsaka suha komora je posebejo premljena z O2 in H2O detektorjem ter ločenim sistemom za odstanjevanje kisika in vode. | MBRAUN Glovebox workstations are complete ready-to-operate inert gas glovebox systems, engineered for use in university research, as well as in large-scale industrial applications. We offer both standard and custom systems. It is equipped with a O2 and H2O analyzer. | 19 | 60 | 0 | 40 | 20 | 60 | 80 | 31 | www.nanocenter.si | [19 empty] | RRP14 izobraževanje, usposabljanje, razširjanje znanja in upravljanja z opremo |  | 20 | 47 |  |  | 3
CO Nanocenter | 3050 |  |  | Damjan Svetin | 34608 | ProtoLaser LDI | 2011 | ProtoLaser LDI | 192203 | Evropska sredstva(ESSR) ter sredstva MIZŠ | prvi dostop glede na dogovor s skrbnikom, izučeni operaterji dostopajo prek rezervacijskega sistema | first access upon agreement with responsible person, experienced operators through reservation system | Platforma na osnovi kontinualnega UV laserja, 2D akusto-optičnih deflektorjev in visoko-natančne xy mize v prvi fazi omogoča neposredno optično nanolitografijo z ločljivostjo 1µm na področju 10x10cm. Zasnova platforme omogoča relativno preprosto nadgradnjo na ONL z uporabo imerzijskega objektiva in s tem povečanje ločljivosti na 200 nm. Z uporabo dveh laserskih virov različnih valovnih dolžin in večjo adaptacijo platforme je moč doseči ločljivost postopka na rangu 50 nm. | The ProtoLaser LDI is an universal, high-resolution, table top laser direct imaging (LDI) system for prototyping on resist-covered substrates. A transferred image has even better defined edges compared to conventional lithography. With a working area of up to 100 x 100 mm and structures down to 1 μm it is an ideal tool for microfluidic designs. Using 100 kHz beam positioning by acousto-optic deflectors, extremely fast writing is possible. Illumination of a typical microfluidic circuit only takes a few minutes. Automated measurements compensate for unevenness of the substrate and applied resists. | 20 | 60 | 0 | 40 | 20 | 60 | 80 | 75 | www.nanocenter.si | [19 empty] | RRP14 izobraževanje, usposabljanje, razširjanje znanja in upravljanja z opremo |  | 20 | 47 |  |  | 3
CO Nanocenter | 3050 |  |  | Darko Makovec | 10372 | Magnetometer | 2011 | Magnetometer | 133140 | Evropska sredstva(ESSR) ter sredstva MIZŠ | prvi dostop glede na dogovor s skrbnikom, izučeni operaterji dostopajo prek rezervacijskega sistema | first access upon agreement with responsible person, experienced operators through reservation system | Magnetometer je namenjen osnovni karakterizaciji magnetnih materialov. Z njim merimo krivulje magnetizacije v odvisnosti od zunanjega magnetnega polja. Merjena veličina je magneti moment vzorca, ki ga običajno preračunamo v masno magnetizacijo, torej moment na enoto mase. Meritve lahko izvajamo le pri sobni temperaturi. Največje magnetno polje, ki ga lahko dosežemo je odvisno od velikosti reže med elektromagnetoma (glej tabelo). Z velikostjo reže je tudi omejena velikost vzorca, ki ga lahko vstavimo v magnetometer. | The magnetometer is used for basic characterizations of magnetic materials. The measured property is the dependency of the magnetic moment on the applied magnetic field. The results are usually reported as mass magnetization, moment per sample mass. Only the room-temperature magnetization curves can be obtained. The maximum applied magnetic field strength depends on the air gap between the pole caps of the electromagnets (see table). The air gap also defines the sample-access space. | 22 | 60 | 0 | 40 | 20 | 60 | 80 | 93 | www.nanocenter.si | [19 empty] | RRP14 izobraževanje, usposabljanje, razširjanje znanja in upravljanja z opremo |  | 20 | 47 |  |  | 3
CO Nanocenter | 3050 |  |  | Erik Zupanič | 28235 | Jedrsko magnetno resonančni vrstični tunelski mikroskop - NMR STM | 2013 | NMR STM | 263192 | Evropska sredstva(ESSR) ter sredstva MIZŠ | prvi dostop glede na dogovor s skrbnikom, izučeni operaterji dostopajo prek rezervacijskega sistema | first access upon agreement with responsible person, experienced operators through reservation system | nadgradnja obstoječega ultra-visoko vakuumskega LT-STM sistema z NMR opremo z namenom razvoja nove tehnike za manipulacijo in zaznavanje posameznih spinov. Magnetno polje bo ustvarjeno s kombinacijo trajnih magnetov in superprevodnih tuljav, modulacija v tunelskem toku pa se bo zaznavala s pomočjo visokofrekvenčnih ojačevalcev in spektralnih analizatorjev. Glava mikroskopa bo ustrezno modificirana in del detekcijske elektronike bo vgrajen v sam ultra visoko vakuumski (UHV) sistem. Sistem bo nadgrajen z nizko-temperaturno efuzijsko celico za naparjevanje organskih molekul. | The aim of the work package is an upgrade of the existing ultra-high vacuum STM LT-NMR system to develop new techniques for manipulating and detecting individual spins. The magnetic field generated by a combination of permanent magnets and superconducting coils in the tunnel current modulation will be detected using high-frequency amplifiers and spectrum analyzers. Microscope head will be modified and part of the detection electronics will be installed in a single ultra-high vacuum (UHV) system system. The system will be upgraded with a low-temperature vapor deposition effusion cell for organic molecules. | 24 | 60 | 0 | 40 | 20 | 60 | 80 | 3 | www.nanocenter.si | [19 empty] | RRP14 izobraževanje, usposabljanje, razširjanje znanja in upravljanja z opremo |  | 20 | 47 |  |  | 3
CO Nanocenter | 3050 |  |  | Erik Zupanič | 28235 | Nizkotemperaturni vrstični tunelski mikroskop - LT STM | 2012 | LT STM | 583214 | Evropska sredstva(ESSR) ter sredstva MIZŠ | prvi dostop glede na dogovor s skrbnikom, izučeni operaterji dostopajo prek rezervacijskega sistema | first access upon agreement with responsible person, experienced operators through reservation system | Oprema omogoča (poleg priprave vzorcev) deloz nizkotemperaturnim STM-om pri temperaturi pod 1K, kar omogoča izvrstno energijsko ločljivost. | With equipment allows (beside sample preparation) measurements with low-temperature STM at temperatures below 1K, which results in an exellent energy resolution. | 25 | 60 | 0 | 40 | 20 | 60 | 80 | 42 | www.nanocenter.si | [19 empty] | RRP14 izobraževanje, usposabljanje, razširjanje znanja in upravljanja z opremo |  | 20 | 47 |  |  | 3
CO Nanocenter | 3050 |  |  | Adolf Jesih | 03317 | AFM ramanski spektrometer | 2012 | AFM Raman spectrometer | 461877 | Evropska sredstva(ESSR) ter sredstva MIZŠ | prvi dostop glede na dogovor s skrbnikom, izučeni operaterji dostopajo prek rezervacijskega sistema | first access upon agreement with responsible person, experienced operators through reservation system | TERS (Tip enhanced Raman spectroscopy) imaging ramanski mikroskop – NT-MDT model »Integra Spectra for Material Science« omogoča sklopljene konfokalne ramanske in AFM meritve vzorcev velikosti 50x50 mm pri atomski ločljivosti in sicer »meritve v isti točki«. Na razpolago so laserske vzbujevalne linije 488, 632.8 in 785 nm. Meritve je mogoče izvajati v temperaturnem območju 3.4 K to 500 K in pri znižanem tlaku vse do visokega vakuuma pri 10-8 mbar. | TERS (Tip enhanced Raman spectroscopy) ready imaging Raman microscope – NT-MDT model »Integra Spectra for Material Science« provides »the same spot« coupled confocal Raman – AFM measurements with atomic resolution on samples of 50x50 mm size. Raman excitation lines at 488, 632.8 and 785 nm are available. Measurements are possible in the temperature range from 3.4 K to 500 K and at reduced pressure down to high vacuum (10-8 mbar). | 30 | 60 | 0 | 40 | 20 | 60 | 80 | 17 | www.nanocenter.si | [19 empty] | RRP14 izobraževanje, usposabljanje, razširjanje znanja in upravljanja z opremo |  | 20 | 47 |  |  | 3
CO Nanocenter | 3050 |  |  | Tina Zavašnik Bergant | 18286 | konfokalni mikroskop | 2011 | Confocal microscope | 432449 | Evropska sredstva(ESSR) ter sredstva MIZŠ | prvi dostop glede na dogovor s skrbnikom, izučeni operaterji dostopajo prek rezervacijskega sistema | first access upon agreement with responsible person, experienced operators through reservation system | Opremo sestavlja invertni popolnoma motoriziran raziskovalni fluorescenčni mikroskop s konfokalno skenirno glavo in enofotonskim vzbujanjem, opremljen z virom bele laserske svetlobe (t. j. z nastavljivim laserskim virom svetlobes pomočjo AOTF), ki omogoča laserske linije v vidnem delu spektra svetlobe (od 470 nm do 670 nm) s poljubnimi nastavitvami več laserskih linij in simultano uporabo le-teh (do 8 hkrati) v konfokalni mikroskopiji, z diodnim laserjem za vzbujanje v bližnji UV svetlobi, akustooptičnim delilcem žarka (AOBS), resonančnim in konvencionalnim skenerjem ter tremi visoko občutljivimi spektralnimi detektorji (fotopomnoževalka ( PMT) indva hibridna detektorja (HyD)). | The equipment consists of a fully motorized inverted research fluorescence microscope with a confocal scanning head and one-photon excitation. Confocal microscope is equipped with a white light laser for excitation in the visible light spectrum and a diode laser for excitation in the near UV. White light laser is applied as an adjustable laser light source fo excitation (together with AOTF), which allows arbitrary laser lines between 470 nm and 670 nm (up to 8 lines simultaneously). Furthermore, system is equipped with acousto-optical beam splitter (AOBS), conventional and resonant scanner and three highly sensitive spectral detectors (photomultiplier (PMT) and two hybrid detectors (HyD)). | 31 | 60 | 0 | 40 | 20 | 60 | 80 | 57 | www.nanocenter.si | [19 empty] | RRP14 izobraževanje, usposabljanje, razširjanje znanja in upravljanja z opremo |  | 20 | 47 |  |  | 3
CO Nanocenter | 3050 |  |  | Martin Čopič | 03470 | Elipsometer | 2011 | Elipsometer | 225096 | Evropska sredstva(ESSR) ter sredstva MIZŠ | prvi dostop glede na dogovor s skrbnikom, izučeni operaterji dostopajo prek rezervacijskega sistema | first access upon agreement with responsible person, experienced operators through reservation system | Optična elipsometrija je nedestruktivna tehnika, ki se uporablja za raziskave površin, mejnih plasti in tankih filmov. Osnovni princip elipsometrije je merjenje sprememb polarizacije svetlobnega žarka, ki se odbije od vzorca. Odbito svetlobo zajemamo s pomočjo mikroskopskih objektivov, kar v kombinaciji s prostorsko razločeno detekcijo signala (slikanje) zmanjša velikost preiskovane površine na območje mikrometrov. Objektivi imajo ekstremno dolgo delovno razdaljo, kar omogoča analizo površin makroskopskih objektov. Dobimo povečano sliko vzorca v odbiti svetlobi po prehodu skozi set polarizacijskih optičnih elementov. Sliko zajemamo s pomočjo CCD kamere z nastavljivimi časi zaklopa in ojačanja intenzitete. Lateralna ločljivost sistema je 1 μm, kar omogoča izvajanje elipsometričnih meritev na mikrostrukturiranih vzorcih. Možna je sprotna analiza večih izbranih območij hkrati. | Optical ellipsometry is a non-destructive technique for investigation of surfaces, interfaces and thin films. It probes modifications of the polarization state of optical beam reflected from the sample. Imaging ellipsometer uses microscopic objectives to reduce the size of investigated surface region to the micrometer range. Our ellipsometer uses objectives with extra-long working distance, which provides measurements on surfaces of macroscopic objects. The magnified image of the sample is visualised in reflected light, which propagates through a set of selected polarization sensitive optical elements. The resulting “polarization filtered” image is detected by CCD camera with variable shutter timings and gain control. The system provides ellipsometric analysis with the lateral resolution of 1 μm. This allows the user to perform measurements on microstructured samples. Several regions of interest can be analysed at the same time. | 33 | 60 | 0 | 40 | 20 | 60 | 80 | 63 | www.nanocenter.si | [19 empty] | RRP14 izobraževanje, usposabljanje, razširjanje znanja in upravljanja z opremo |  | 20 | 47 |  |  | 3
CO Nanocenter | 3050 |  |  | Jure Strle | 28483 | 4-sondni UHV STM/SEM mikroskopski sistem | 2014 | 4-probe UHV STM/SEM microscopy system | 1196346 | Evropska sredstva(ESSR) ter sredstva MIZŠ | prvi dostop glede na dogovor s skrbnikom, izučeni operaterji dostopajo prek rezervacijskega sistema | first access upon agreement with responsible person, experienced operators through reservation system | Mikroskopski sistem na enem samem odru združuje 4 sonde, ki so vsaka zase tipalo vrstičnega tunelskega mikroskopa. Oder je postavljen v komoro z ultravisokim vakuumom, temperature pa segajo od 50 K do 500 K. Atomska ločljivost sond omogoča, da lahko nanostrukture razločimo izjemno natančno in sonde pozicioniramo na željena mesta na njih. Sistem tako omogoča precizno izvajane 4-točkovne meritve elektronskega transporta in manipuliranja nanostruktur. Za popoln nadzor štirih sond se nad komoro nahaja stolp visokoločljivega vrstičnega elektronskega mikroskopa, ki s sposobnostjo kemijskega mapiranja tudi dopolni zmogljivost karakerizacije preiskovanih materialov. Tako tunelska mikroskopija kot tudi elektronska mikroskopija pri nizkih tokovih sta nedestruktivni mikroskopski tehniki. | Microscopic system combines 4 heads on a single platform, each of which represents sensors of probe scanning tunneling microscope. The platforme is set in a chamber with Ultra high vacuum and temperatures ranging from 50 K to 500 K. The atomic resolution probes enables high-precision nanostructures differentiation and position. The system also allows precise 4-point measurements of electronic transport and manipulation of nanostructures. Tunneling microscopy and electron microscopy at low flows are non-destructive microscopic technique. | 34 | 60 | 0 | 40 | 20 | 60 | 80 | 0 | www.nanocenter.si | [19 empty] | RRP14 izobraževanje, usposabljanje, razširjanje znanja in upravljanja z opremo |  | 20 | 47 |  |  | 3
CO Nanocenter | 3050 |  |  | Jure Strle | 28483 | Sondažna postaja z možnostjo meritev pri nizki temperaturi | 2010 | LT probe station | 187264 | Evropska sredstva(ESSR) ter sredstva MIZŠ | prvi dostop glede na dogovor s skrbnikom, izučeni operaterji dostopajo prek rezervacijskega sistema | first access upon agreement with responsible person, experienced operators through reservation system | 4-sondna merilna postaja za meritve električnih lastnosti v temperaturnem razponu 4K - 400K. Vsako izmed štirih sond premikamo v treh prostostnih stopnjah z mikrometrskimi vijaki. Kot sonde uporabljamo tanke igle, ki so zaključene s krivinskimi radiji 3um - 25um, in so povezane na triaksialni izhod, na katerega lahko priključimo merilne instrumente. Za hlajenje se uporablja kriogen, s tekočim dušikom lahko delamo do 70K, s tekočim helijem, ki si ga je potrebno predhodno zagotoviti, pa sežemo do 4K. | 4-probe probestation for measurements of electrical properties in temperature range 4K-400K. Each of the four probes can be moved in three degrees of freedom with micrometer screws. Each probe is a thin needle-like tip with curvature radius of 3um - 25um, and is connected to the measurement device through a triaxial connector. Liquid nitrogen and helium (which needs to be obtained separately) can be used for cooling, with the former we can reach 70K and 4K with the latter. | 35-36 | 60 | 0 | 40 | 20 | 60 | 80 | 100 | www.nanocenter.si | [19 empty] | RRP14 izobraževanje, usposabljanje, razširjanje znanja in upravljanja z opremo |  | 20 | 47 |  |  | 3
CO Nanocenter | 3050 |  |  | Jure Strle | 28483 | Sondažna postaja z možnostjo meritev v viskem megnetnem polju in pri nizki temperaturi | 2010 | LT probe station with vertical magnetic field |  | Evropska sredstva(ESSR) ter sredstva MIZŠ | prvi dostop glede na dogovor s skrbnikom, izučeni operaterji dostopajo prek rezervacijskega sistema | first access upon agreement with responsible person, experienced operators through reservation system | 4-sondna merilna postaja za meritve električnih lastnosti v temperaturnem razponu 4K - 400K in ob prisotnosti vertikalnega magnetnega polja velikosti 0T - 2,6T. Vsako izmed štirih sond premikamo v treh prostostnih stopnjah z mikrometrskimi vijaki. Kot sonde uporabljamo tanke igle, ki so zaključene s krivinskimi radiji 3um - 25um, in so povezane na triaksialni izhod, na katerega lahko priključimo merilne instrumente. Za hlajenje se uporablja kriogen, s tekočim dušikom lahko delamo do 70K, s tekočim helijem, ki si ga je potrebno predhodno zagotoviti, pa sežemo do 4K. | 4-probe probestation for measurements of electrical properties in temperature range 4K-400K and in a vertical magnetic field 0T - 2.6T. Each of the four probes can be moved in three degrees of freedom with micrometer screws. Each probe is a thin needle-like tip with curvature radius of 3um - 25um, and is connected to the measurement device through a triaxial connector. Liquid nitrogen and helium (which needs to be obtained separately) can be used for cooling, with the former we can reach 70K and 4K with the latter. | 35-36 | 60 | 0 | 40 | 20 | 60 | 80 |  | www.nanocenter.si | [19 empty] | RRP14 izobraževanje, usposabljanje, razširjanje znanja in upravljanja z opremo |  | 20 | 47 |  |  | 3
CO Nanocenter | 3050 |  |  | Tomaž Mertelj | 11241 | Cryofree spectomag | 2012 | Cryofree spectomag | 133375 | Evropska sredstva(ESSR) ter sredstva MIZŠ | prvi dostop glede na dogovor s skrbnikom, izučeni operaterji dostopajo prek rezervacijskega sistema | first access upon agreement with responsible person, experienced operators through reservation system | Superprevodni magnet omogoča optične meritve v prečnem in vzdolžnem magnetnem polju v magnetnem polju do 7 T v območju temperature 1.5-300K. | The magnets alows optical measurements in transverse or longitudinal magnetic field in the magnetic field up to 7T in 1.5-300K temperature range. | 38 | 60 | 0 | 40 | 20 | 60 | 80 | 61 | www.nanocenter.si | [19 empty] | RRP14 izobraževanje, usposabljanje, razširjanje znanja in upravljanja z opremo |  | 20 | 47 |  |  | 3
CO Nanocenter | 3050 |  |  | Peter Panjan | 09090 | Naprava za merjenje oprijemljivosti prevlek | 2011 | Scratch tester | 78358 | Evropska sredstva(ESSR) ter sredstva MIZŠ | prvi dostop glede na dogovor s skrbnikom, izučeni operaterji dostopajo prek rezervacijskega sistema | first access upon agreement with responsible person, experienced operators through reservation system | Merilnik razenja se uporablja za ovrednotenje adhezije (oprijemljivosti) tankih plasti. Z diamantno konico razimo po površini vzorca z vnaprej določeno obremenitvijo (ali naraščajočo obrementivijo). Med meritvijo se beležijo naslednji parametri: sila razenja, koeficient razenja, trenutna globina razenja in akustična emisija. Po končanem postopku razenja izvedemo še naknadno analizo, ki vključuje: trajna globina raze, zajem optične slike celotne raze in vizualna določitev kritičnih obremenitev. Konfiguracija opreme je še posebej primerna za analizo nanoplastnih in nanokompozitnih trdih prevlek. | The scratch tester is used for characterization of adhesion of thin films. It uses a diamond tip which is drawn along the sample surface by pressing a predefined load (or load ramp). Several parameters are recorded in-situ: scratching force, scratching coeffictient, penetration depth and acoustic emission. After the scratching procedure a post-treatment evaluation includes: residual depth, acquisition of the optical image of the whole scratch and visual determination of critical loads. The equipment configuration is particulary useful for analysis of nanolayer and nanostructured hard coatings. | 39 | 60 | 0 | 40 | 20 | 60 | 80 | 75 | www.nanocenter.si | [19 empty] | RRP14 izobraževanje, usposabljanje, razširjanje znanja in upravljanja z opremo |  | 20 | 47 |  |  | 3
CO Nanocenter | 3050 |  |  | Peter Panjan | 09090 | Naprava za merjenje triboloških lastnosti prevlek | 2011 | Tribometer | 87358 | Evropska sredstva(ESSR) ter sredstva MIZŠ | prvi dostop glede na dogovor s skrbnikom, izučeni operaterji dostopajo prek rezervacijskega sistema | first access upon agreement with responsible person, experienced operators through reservation system | Tribometer se uporablja za ovrednotenje trenja in obrabe. V osnovni konfiguraciji gre za standardni sistem »pin-on-disk« (konica na disku), kjer je disk vzorec, konica pa standardna kroglica. Med meritvijo se beleži koeficient trenja kot funkcija časa. Po končani meritvi izmerimo presek preko nastale raze s profilometrom (ni del te opreme). Z uporabo teh podatkov izračunamo stopnjo obrabe. Izvajamo lahko tudi zahtevnejše analize obrabe z ostalimi tehnikami (optična mikroskopija, SEM, EDS itd.). Konfiguracija tribometra je bistvena za karakterizacijo triboloških lastnosti trdih prevlek, s posebnim poudarkom na tistih z nizko obrabo, kot so nanostrutkurne trde prevleke. | The tribometer is used for characterization of friction and wear. In its basic configuration it performs the standard pin-on-disk test where the disk is the sample and the pin is a standard ball. During the test the friction coefficient is measured as a function of time. After the test is completed the wear track cross-section on the sample is measured by a profilometer (not part of this equipment). Using these data the wear rate is calculated. Advanced analysis of the wear pattern by other techniques is possible as well (optical microscopy, SEM, EDS, etc). The tribometer configuration is essential for evaluation of tribological properties of hard coatings, especially the ones with low wear rate, such as nanostructured hard coatings. | 40 | 60 | 0 | 40 | 20 | 60 | 80 | 64 | www.nanocenter.si | [19 empty] | RRP14 izobraževanje, usposabljanje, razširjanje znanja in upravljanja z opremo |  | 20 | 47 |  |  | 3
CO Nanocenter | 3050 |  |  | Peter Venturini | 12363 | Rheometer | 2011 | Rheometer | 99989 | Evropska sredstva(ESSR) ter sredstva MIZŠ | prvi dostop glede na dogovor s skrbnikom, izučeni operaterji dostopajo prek rezervacijskega sistema | first access upon agreement with responsible person, experienced operators through reservation system | Reometer Physica 301 MCR, ki ima vse glavne komponent modernega reometra: reometrijski sistem z zračnimi ležaji in visoko zmogljivim sinhronskim EC motorjem z direktno kontrolo gibanja rotorja in 100 % kontrolo rotorskega polja, s stalno razpoložljivim navorom, brez toplotnega segrevanja, ki omogoča reološka merjenja na visoko kakovostnih nivojih, Inštrument ima kompaktno ogrodje doprinese k večji učinkovitosti in kvaliteti namenskih lastnosti produktov ter nam omogoča celoviti pristop k optimizaciji procesov in dodani vrednosti končnih izdelkov. | Rheology is the science of deformation and flow of materials. Often the materials are exposed to different external forces. In practice we have the forces like is for example gravitational which have an influence on process as sagging or sedimentation and shear forces that are acting for example when we want to bring material with polishing tool on wall. However, every successful application requires its own behaviour of material. Optimization of all the major components of modern Reometer Physica 301 MCR: motor, air bearing, the electronic control, compact frame based on the concept art technology, economics, modern design integrates both, so mechanical, and electronic control components in a single instrument. | 41 | 60 | 0 | 40 | 20 | 60 | 80 | 100 | www.nanocenter.si | [19 empty] | RRP14 izobraževanje, usposabljanje, razširjanje znanja in upravljanja z opremo |  | 20 | 47 |  |  | 3
CO Nanocenter | 3050 |  |  | Peter Venturini | 12363 | Spektrometer | 2010 | Spectrometer | 86079 | Evropska sredstva(ESSR) ter sredstva MIZŠ | prvi dostop glede na dogovor s skrbnikom, izučeni operaterji dostopajo prek rezervacijskega sistema | first access upon agreement with responsible person, experienced operators through reservation system | DT1200 proizvajalca Dispersion Technology je kombinirani akustični in elektroakustični spektrometer, ki se uporablja za določevanje velikosti delcev in zeta potenciala v disperzijah ter emulzijah. Določevanje velikost delcev temelji na merjenju dušenja ultrazvočnega valovanja v vzorcu pri različnih frekvencah. Frekvenčni spekter dušenja je odvisen od sestave in služi kot osnova za izračun porazdelitve velikosti delcev v vzorcu. Zeta potencial se določa z merjenjem koloidnega vibracijskega toka, ki je posledica deformacije električne dvojne plasti nabitih delcev zaradi vpliva ultrazvoka. Pri akustični spektroskopiji načeloma ni potrebe po redčenju in modificiranju vzorca, kar omogoča karakterizacijo realnih koncentriranih in neprosojnih disperzij ter emulzij. | DT1200 made by Dispersion Technology Inc. is a combined acoustic and electroacoustic spectrometer for characterization of particle size and zeta potential of dispersions and emulsions. Particle size determination is based on measurements of ultrasound attenuation in the sample at different frequencies. Ultrasound attenuation spectrum is defined by the sample’s properties and serves as the basis for calculation of its particle size distribution. Zeta potential is determined by measuring colloid vibration current that results from displacement of electrical double-layers of charged particles under the influence of ultrasound. With acoustic spectroscopy it is generally unnecessary to dilute or modify the sample which allows for characterization of real concentrated and opaque dispersions and emulsions. | 43 | 60 | 0 | 40 | 20 | 60 | 80 | 75 | www.nanocenter.si | [19 empty] | RRP14 izobraževanje, usposabljanje, razširjanje znanja in upravljanja z opremo |  | 20 | 47 |  |  | 3
CO Nanocenter | 3050 |  |  | Branka Mušič | 24724 | Zetasizer | 2010 | Zetasizer | 116474 | Evropska sredstva(ESSR) ter sredstva MIZŠ | prvi dostop glede na dogovor s skrbnikom, izučeni operaterji dostopajo prek rezervacijskega sistema | first access upon agreement with responsible person, experienced operators through reservation system | Merilni sistem za meritev velikosti delcev, molsko maso in zeta potencial delcev v nepolarnih raztopinah ter viskoznost posamezne raztopine. | ZetaSizer Nano ZS 3600 for the measurment of size, molecular and zeta potencial of dispersed particles and molecules in solution. | 44 | 60 | 0 | 40 | 20 | 60 | 80 | 94 | [20 empty] | RRP14 izobraževanje, usposabljanje, razširjanje znanja in upravljanja z opremo |  | 20 | 47 |  |  | 3
CO Nanocenter | 3050 |  |  | Branka Mušič | 24724 | MiniFlex XRD | 2011 | MiniFlex XRD | 98416 | Evropska sredstva(ESSR) ter sredstva MIZŠ | prvi dostop glede na dogovor s skrbnikom, izučeni operaterji dostopajo prek rezervacijskega sistema | first access upon agreement with responsible person, experienced operators through reservation system | MiniFlex peta generacija je edini X-ray difraktometer na trgu, ki izvaja kvalitativno in kvantitativno analizo polikristalnih materialov. Miniflex ne potrebuje zunanjega vira hlajenja, saj deluje samo s 300 W rentgenske cevi. Vsak model je zasnovan tako, da se poveča prožnost instrumenta namizja. | Miniflex tis the only X-ray difraktometar which produces qualitative and quantitative analysis of polycrystalline material. Miniflex | 45 | 60 | 0 | 40 | 20 | 60 | 80 | 75 | www.nanocenter.si | [19 empty] | RRP14 izobraževanje, usposabljanje, razširjanje znanja in upravljanja z opremo |  | 20 | 47 |  |  | 3
CO Nanocenter | 3050 |  |  | Rok Žitko | 23567 | oprema za intenzivno računanje |  | HPC Cluster with Associated Cooling System | 144236 | Evropska sredstva(ESSR) ter sredstva MIZŠ | prvi dostop glede na dogovor s skrbnikom, izučeni operaterji dostopajo prek rezervacijskega sistema | first access upon agreement with responsible person, experienced operators through reservation system | prostor za izvajanje intenzivnega računanja (RC), za katerega je potrebno zagotoviti ustrezne okoljske parametre s centralnim spremljanjem, obveščanjem, alarmiranjem in shranjevanjem | space to carry out intensive computing (RC), which is necessary to ensure appropriate environmental parameters with central monitoring, notification, alerting and storage | 46 | 60 | 0 | 40 | 20 | 60 | 80 | 17 | www.nanocenter.si | [19 empty] | RRP14 izobraževanje, usposabljanje, razširjanje znanja in upravljanja z opremo |  | 20 | 47 |  |  | 3
CO Nanocenter | 3050 |  |  | Peter Venturini | 12363 | Zetasizer Nano | 2010 | Zetasizer Nano | 86079 | Evropska sredstva(ESSR) ter sredstva MIZŠ | prvi dostop glede na dogovor s skrbnikom, izučeni operaterji dostopajo prek rezervacijskega sistema | first access upon agreement with responsible person, experienced operators through reservation system | DT1200 proizvajalca Dispersion Technology je kombinirani akustični in elektroakustični spektrometer, ki se uporablja za določevanje velikosti delcev in zeta potenciala v disperzijah ter emulzijah. Določevanje velikost delcev temelji na merjenju dušenja ultrazvočnega valovanja v vzorcu pri različnih frekvencah. Frekvenčni spekter dušenja je odvisen od sestave in služi kot osnova za izračun porazdelitve velikosti delcev v vzorcu. Zeta potencial se določa z merjenjem koloidnega vibracijskega toka, ki je posledica deformacije električne dvojne plasti nabitih delcev zaradi vpliva ultrazvoka. Pri akustični spektroskopiji načeloma ni potrebe po redčenju in modificiranju vzorca, kar omogoča karakterizacijo realnih koncentriranih in neprosojnih disperzij ter emulzij. | DT1200 made by Dispersion Technology Inc. is a combined acoustic and electroacoustic spectrometer for characterization of particle size and zeta potential of dispersions and emulsions. Particle size determination is based on measurements of ultrasound attenuation in the sample at different frequencies. Ultrasound attenuation spectrum is defined by the sample’s properties and serves as the basis for calculation of its particle size distribution. Zeta potential is determined by measuring colloid vibration current that results from displacement of electrical double-layers of charged particles under the influence of ultrasound. With acoustic spectroscopy it is generally unnecessary to dilute or modify the sample which allows for characterization of real concentrated and opaque dispersions and emulsions. | 43 | 60 | 0 | 40 | 20 | 60 | 80 | 75 | www.nanocenter.si | [19 empty] | RRP14 izobraževanje, usposabljanje, razširjanje znanja in upravljanja z opremo |  | 20 | 47 |  |  | 3
Center odličnosti NAMASTE | 2997 | 2997-001 | - | Barbara Malič | 4587 | Žaga za razrez keramike | 2010 | Cutting saw for ceramics | 36301 | Evropska sredstva(ESSR) ter sredstva MIZŠ | Oprema je na razpolago v dogovoru z operaterjem in skladno z rezervacijskim sistemom (glej: www. conamaste.si). Zaračunavajo se materialni stroški in stroški operaterja. | The equipment can be available in the agreement with the operator through the reservation system (see www.conamaste.si). The material and personnel costs are to be reimbursed only. | Oprema za procesiranje LTCC keramike. | Equipment for processing Low-Temperature Cofired Ceramics. | RRP1-O1/1 | Cena za uporabo raziskovalne opreme je skladna s priporočilom o zaračunavanju opreme. | 0 |  |  | 0 | 19 | 49 | LINK | 19 | RRP1 | Barbara Malič | [19 empty] | 44 | - |  | 7
Center odličnosti NAMASTE | 2997 | 2997-001 | - | Barbara Malič | 4587 | Kalibrator tlaka | 2010 | Pressure calibrator | 16933 | Evropska sredstva(ESSR) ter sredstva MIZŠ | Oprema je na razpolago v dogovoru z operaterjem in skladno z rezervacijskim sistemom (glej: www. conamaste.si). Zaračunavajo se materialni stroški in stroški operaterja. | The equipment can be available in the agreement with the operator through the reservation system (see www.conamaste.si). The material and personnel costs are to be reimbursed only. | Oprema za procesiranje LTCC keramike. | Equipment for processing Low-temperature Cofired ceramics. | RRP1-O1/3 | Cena za uporabo raziskovalne opreme je skladna s priporočilom o zaračunavanju opreme. | 0 |  |  | 0 | 70 | 35 | LINK | 70 | RRP1 | Barbara Malič | [19 empty] | 44 | - |  | 7
Center odličnosti NAMASTE | 2997 | 2997-001 | - | Barbara Malič | 4587 | Ročna stiskalnica | 2011 | Manual press | 1800 | Evropska sredstva(ESSR) ter sredstva MIZŠ | Oprema je na razpolago v dogovoru z operaterjem in skladno z rezervacijskim sistemom (glej: www. conamaste.si). Zaračunavajo se materialni stroški in stroški operaterja. | The equipment can be available in the agreement with the operator through the reservation system (see www.conamaste.si). The material and personnel costs are to be reimbursed only. | Oprema za procesiranje LTCC keramike. | Equipment for processing Low-temperature Cofired ceramics. | RRP1-O1/2 | Cena za uporabo raziskovalne opreme je skladna s priporočilom o zaračunavanju opreme. | 0 |  |  | 0 | 55 | 43 | LINK | 55 | RRP1 | Barbara Malič | [19 empty] | 44 | - |  | 7
Center odličnosti NAMASTE | 2997 | 2997-001 | - | Boris Jordan | 22296 | Laboratorijski mlin | 2011 | Laboratory mill | 59285 | Evropska sredstva(ESSR) ter sredstva MIZŠ | Oprema je na razpolago v dogovoru z operaterjem in skladno z rezervacijskim sistemom (glej: www. conamaste.si). Zaračunavajo se materialni stroški in stroški operaterja. | The equipment can be available in the agreement with the operator through the reservation system (see www.conamaste.si). The material and personnel costs are to be reimbursed only. | Laboratorijska naprava za kontinuirano mešanje, disperzijo in mletje. | Laboratory agitated media mill for the dispersion, wetting and grinding. | RRP1-O1/4 | Cena za uporabo raziskovalne opreme je skladna s priporočilom o zaračunavanju opreme. | 0 |  |  | 0 | 55 | 29 | LINK | 55 | RRP1 | Boris Jordan | [19 empty] | 44 | - |  | 7
Center odličnosti NAMASTE | 2997 | 2997-001 | - | Barbara Malič | 4587 | Računalniško krmiljen sistem za laserski razrez keramike | 2011 | Computer controlled laser cutting system for ceramics | 103503 | Evropska sredstva(ESSR) ter sredstva MIZŠ | Oprema je na razpolago v dogovoru z operaterjem in skladno z rezervacijskim sistemom (glej: www. conamaste.si). Zaračunavajo se materialni stroški in stroški operaterja. | The equipment can be available in the agreement with the operator through the reservation system (see www.conamaste.si). The material and personnel costs are to be reimbursed only. | Oprema za analizo materialov in keramičnih struktur | Equipment for characterization of materials and ceramic structures | RRP1-O1/5, RRP1-O1/7 | Cena za uporabo raziskovalne opreme je skladna s priporočilom o zaračunavanju opreme. | 0 |  |  | 0 | 60 | 29 | LINK | 60 | RRP1 | Barbara Malič | [19 empty] | 44 | - |  | 7
Center odličnosti NAMASTE | 2997 | 2997-001 | - | Barbara Malič | 4587 | Klimatska komora | 2011 | Controlled atmosphere hood | 28342 | Evropska sredstva(ESSR) ter sredstva MIZŠ | Oprema je na razpolago v dogovoru z operaterjem in skladno z rezervacijskim sistemom (glej: www. conamaste.si). Zaračunavajo se materialni stroški in stroški operaterja. | The equipment can be available in the agreement with the operator through the reservation system (see www.conamaste.si). The material and personnel costs are to be reimbursed only. | Oprema za analizo materialov in keramičnih struktur. | Equipment for characterization of materials and ceramic structures. | RRP1-O1/6 | Cena za uporabo raziskovalne opreme je skladna s priporočilom o zaračunavanju opreme. | 0 |  |  | 0 | 80 | 29 | LINK | 80 | RRP1 | Barbara Malič | [19 empty] | 44 | - |  | 7
Center odličnosti NAMASTE | 2997 | 2997-001 | - | Barbara Malič | 4587 | Peč za žganje LTCC keramike z računalniškim za krmiljenjem | 2010 | Computer controlled furnace for LTCC ceramics | 118297 | Evropska sredstva(ESSR) ter sredstva MIZŠ | Oprema je na razpolago v dogovoru z operaterjem in skladno z rezervacijskim sistemom (glej: www. conamaste.si). Zaračunavajo se materialni stroški in stroški operaterja. | The equipment can be available in the agreement with the operator through the reservation system (see www.conamaste.si). The material and personnel costs are to be reimbursed only. | Peč je prirejena za žganje LTCC keramike oziroma debeloplasnih materialov in struktur. | Furnace is designed for firing LTCC thick-layer ceramic materials and structures. | RRP1-O2, RRP1-O2/2 | Cena za uporabo raziskovalne opreme je skladna s priporočilom o zaračunavanju opreme. | 0 |  |  | 0 | 40 | 44 | LINK | 40 | RRP1 | Barbara Malič | [19 empty] | 44 | - |  | 7
Center odličnosti NAMASTE | 2997 | 2997-001 | - | Barbara Malič | 4587 | Reometer | 2010 | Rheometer | 56653 | Evropska sredstva(ESSR) ter sredstva MIZŠ | Oprema je na razpolago v dogovoru z operaterjem in skladno z rezervacijskim sistemom (glej: www. conamaste.si). Zaračunavajo se materialni stroški in stroški operaterja. | The equipment can be available in the agreement with the operator through the reservation system (see www.conamaste.si). The material and personnel costs are to be reimbursed only. | Opreme za karakterizacijo suspenzij, uporabno v industriji npr. pri oblikovanju izdelkov s sitotiskom in brizgalnim tiskanjem. | Equipment for characterization of suspensions for example industrial use (screen and ink-jet printing technology). | RRP1-O3 | Cena za uporabo raziskovalne opreme je skladna s priporočilom o zaračunavanju opreme. | 0 |  |  | 0 | 34 | 42 | LINK | 34 | RRP1 | Barbara Malič | [19 empty] | 4 | - |  | 7
Center odličnosti NAMASTE | 2997 | 2997-001 | - | Barbara Malič | 4587 | Tenziometer | 2010 | Optical tensiometer | 19500 | Evropska sredstva(ESSR) ter sredstva MIZŠ | Oprema je na razpolago v dogovoru z operaterjem in skladno z rezervacijskim sistemom (glej: www. conamaste.si). Zaračunavajo se materialni stroški in stroški operaterja. | The equipment can be available in the agreement with the operator through the reservation system (see www.conamaste.si). The material and personnel costs are to be reimbursed only. | Optični tenziometer omogoča meritve površinskih napetosti tekočin, medfazne napetosti in kontaktne kote tekočin na trdni podlagah. | Optical tensiometer allows the measurement of surface tension of liquids, interfacial tension and contact angles of liquids on solid surfaces. | RRP1-O3/2 | Cena za uporabo raziskovalne opreme je skladna s priporočilom o zaračunavanju opreme. | 0 |  |  | 0 | 15 | 38 | LINK | 15 | RRP1 | Barbara Malič | [19 empty] | 4 | - |  | 7
Center odličnosti NAMASTE | 2997 | 2997-001 | - | Barbara Malič | 4587 | Aparatura za termično analizo | 2011 | Differential Thermal Analyzer | 75323 | Evropska sredstva(ESSR) ter sredstva MIZŠ | Oprema je na razpolago v dogovoru z operaterjem in skladno z rezervacijskim sistemom (glej: www. conamaste.si). Zaračunavajo se materialni stroški in stroški operaterja. | The equipment can be available in the agreement with the operator through the reservation system (see www.conamaste.si). The material and personnel costs are to be reimbursed only. | Oprema za karakterizacijo keramičnih suspenzij s termično analizo. | Equipment for characterization of ceramic suspensions with thermal analysis. | RRP1-O3/3 | Cena za uporabo raziskovalne opreme je skladna s priporočilom o zaračunavanju opreme. | 0 |  |  | 0 | 57 | 31 | LINK | 57 | RRP1 | Barbara Malič | [19 empty] | 4 | - |  | 7
Center odličnosti NAMASTE | 2997 | 2997-001 | - | Slavko Bernik | 6627 | Mikrovalovno-radiacijska peč za sintezo in sintranje | 2010 | Microwave-radiation furnace for synthesis and sintering | 52474 | Evropska sredstva(ESSR) ter sredstva MIZŠ | Oprema je na razpolago v dogovoru z operaterjem in skladno z rezervacijskim sistemom (glej: www. conamaste.si). Zaračunavajo se materialni stroški in stroški operaterja. | The equipment can be available in the agreement with the operator through the reservation system (see www.conamaste.si). The material and personnel costs are to be reimbursed only. | Oprema za sintezo in procesiranje nanostrukturnih materialov | Equipment for synthesis and processing of nanostructured materials. | RRP2-O1 | Cena za uporabo raziskovalne opreme je skladna s priporočilom o zaračunavanju opreme. | 0 |  |  | 0 | 25 | 62 | LINK | 25 | RRP2 | Slavko Bernik | [19 empty] | 4 | - |  | 5
Center odličnosti NAMASTE | 2997 | 2997-001 | - | Slavko Bernik | 6627 | Kvantni interferometer z magnetronom s tresočo glavo SUID VSM | 2011 | MPMS - SQUID - VSM | 111200 | Evropska sredstva(ESSR) ter sredstva MIZŠ | Oprema je na razpolago v dogovoru z operaterjem in skladno z rezervacijskim sistemom (glej: www. conamaste.si). Zaračunavajo se materialni stroški in stroški operaterja. | The equipment can be available in the agreement with the operator through the reservation system (see www.conamaste.si). The material and personnel costs are to be reimbursed only. | Omogoča merjenje zelo šibkih magnetnih polj v zelo kratkem času. Ima široko temperaturno območje delovanja, je zmožen ustvariti zelo visoka zunanja magnetna polja in je neobčutljiv na obliko vzorca. | SQUID VSM is capable of measuring very small magnetic fields in a very short time. IWide working temperature span, produces very high magnetic fields, irregardless of the sample shape | RRP2-O3 | Cena za uporabo raziskovalne opreme je skladna s priporočilom o zaračunavanju opreme. | 0 |  |  | 0 | 60 | 12 | LINK | 60 | RRP2 | Slavko Bernik | [19 empty] | 4 | - |  | 5
Center odličnosti NAMASTE | 2997 | 2997-001 | - | Irena Ban | 08761 | Zetameter | 2010 | Zetasizer | 64462 | Evropska sredstva(ESSR) ter sredstva MIZŠ | Oprema je na razpolago v dogovoru z operaterjem in skladno z rezervacijskim sistemom (glej: www. conamaste.si). Zaračunavajo se materialni stroški in stroški operaterja. | The equipment can be available in the agreement with the operator through the reservation system (see www.conamaste.si). The material and personnel costs are to be reimbursed only. | Instrument za merjenje Zeta potenciala (in velikosti koloidnih delcev. | Instrument for Zeta potential measurements (and coloidal particles size). | RRP2-O4-O6 | Cena za uporabo raziskovalne opreme je skladna s priporočilom o zaračunavanju opreme. | 0 |  |  | 0 | 100 | 70 | LINK | 100 | RRP2 | Irena Ban | [19 empty] | 47 | - |  | 5
Center odličnosti NAMASTE | 2997 | 2997-001 | - | Irena Ban | 08761 | Ultrazvočni čistilnik | 2011 | Ultrasonic cleaner | 1537 | Evropska sredstva(ESSR) ter sredstva MIZŠ | Oprema je na razpolago v dogovoru z operaterjem in skladno z rezervacijskim sistemom (glej: www. conamaste.si). Zaračunavajo se materialni stroški in stroški operaterja. | The equipment can be available in the agreement with the operator through the reservation system (see www.conamaste.si). The material and personnel costs are to be reimbursed only. | Ultrazvočni čistilnik za učinkovito in temeljito čiščenje kompozitov v različnih fazah znotraj procesa izdelave ali raziskave. | Ultrasonic cleaner for efficient and effective cleaning of composites at various stages in manufacturing process or research. | RRP2-O4-O6/3 | Cena za uporabo raziskovalne opreme je skladna s priporočilom o zaračunavanju opreme. | 0 |  |  | 0 | 90 | 52 | LINK | 90 | RRP2 | Irena Ban | [19 empty] | 4 | - |  | 5
Center odličnosti NAMASTE | 2997 | 2997-001 | - | Irena Ban | 08761 | Ultrazvočni procesor | 2011 | Ultrasonic processor | 5364 | Evropska sredstva(ESSR) ter sredstva MIZŠ | Oprema je na razpolago v dogovoru z operaterjem in skladno z rezervacijskim sistemom (glej: www. conamaste.si). Zaračunavajo se materialni stroški in stroški operaterja. | The equipment can be available in the agreement with the operator through the reservation system (see www.conamaste.si). The material and personnel costs are to be reimbursed only. | Za homogenizacijo raztopin in suspenzij. | Used for homogenization of suspensions and solutions. | RRP2-O4O6/2 | Cena za uporabo raziskovalne opreme je skladna s priporočilom o zaračunavanju opreme. | 0 |  |  | 0 | 80 | 47 | LINK | 80 | RRP2 | Irena Ban | [19 empty] | 4 | - |  | 5
Center odličnosti NAMASTE | 2997 | 2997-001 | - | Irena Ban | 08761 | Namizna centrifuga s hlajenjem | 2011 | Benchtop Centrifuge | 8106 | Evropska sredstva(ESSR) ter sredstva MIZŠ | Oprema je na razpolago v dogovoru z operaterjem in skladno z rezervacijskim sistemom (glej: www. conamaste.si). Zaračunavajo se materialni stroški in stroški operaterja. | The equipment can be available in the agreement with the operator through the reservation system (see www.conamaste.si). The material and personnel costs are to be reimbursed only. | Namizna centrifuga omogoča centrifugiranje vzorcev in je primerna za uporabo v medicinskih, industrijskih in znanstvenih laboratorijih. | Benchtop centrifuge allows centrifuging samples and is suitable for medical, industrial and scientific use. | RRP2-O5 | Cena za uporabo raziskovalne opreme je skladna s priporočilom o zaračunavanju opreme. | 0 |  |  | 0 | 90 | 52 | LINK | 90 | RRP2 | Irena Ban | [19 empty] | 4 | - |  | 5
Center odličnosti NAMASTE | 2997 | 2997-001 | - | Branka Mušič | 24724 | TGA - Kompleten sistem za termično analizo | 2010 | Thermal Gravimetric Analysis Mass Spectrometer | 138328 | Evropska sredstva(ESSR) ter sredstva MIZŠ | Oprema je na razpolago v dogovoru z operaterjem in skladno z rezervacijskim sistemom (glej: www. conamaste.si). Zaračunavajo se materialni stroški in stroški operaterja. | The equipment can be available in the agreement with the operator through the reservation system (see www.conamaste.si). The material and personnel costs are to be reimbursed only. | Kombinacija podatkov termične analize in analize masne spektroskopije se uporablja pri karakterizaciji materialov. | The combined thermal analysis (TA) - Mass spectrometry (MS) data is used to characterise materials. | RRP2-O7 | Cena za uporabo raziskovalne opreme je skladna s priporočilom o zaračunavanju opreme. | 0 |  |  | 0 | 70 | 53 | LINK | 70 | RRP2 | Branka Mušič | [19 empty] | 47 | - |  | 8
Center odličnosti NAMASTE | 2997 | 2997-001 | - | Andrej Pirih | 6963 | Visokonapetostni AC/DC izvor | 2010 | Hi voltage AC/DC source | 9221 | Evropska sredstva(ESSR) ter sredstva MIZŠ | Oprema je na razpolago v dogovoru z operaterjem in skladno z rezervacijskim sistemom (glej: www. conamaste.si). Zaračunavajo se materialni stroški in stroški operaterja. | The equipment can be available in the agreement with the operator through the reservation system (see www.conamaste.si). The material and personnel costs are to be reimbursed only. | Napajalnik za izmenično in enosmerno napetost za generator udarnega toka s sinhronizacijo udarov ter z zaščitnim filtrom pred povratnimi udari. | AC and DC power source for surge current generator with current shock synchronization and filter for protection against current backfiring. | RRP2-O8/1 | Cena za uporabo raziskovalne opreme je skladna s priporočilom o zaračunavanju opreme. | 0 |  |  | 0 | 80 | 42 | LINK | 80 | RRP2 | Andrej Pirih | [19 empty] | 30 | - |  | 7
Center odličnosti NAMASTE | 2997 | 2997-001 | - | Andrej Pirih | 6963 | Klimatska komora | 2010 | Temperature chamber | 7800 | Evropska sredstva(ESSR) ter sredstva MIZŠ | Oprema je na razpolago v dogovoru z operaterjem in skladno z rezervacijskim sistemom (glej: www. conamaste.si). Zaračunavajo se materialni stroški in stroški operaterja. | The equipment can be available in the agreement with the operator through the reservation system (see www.conamaste.si). The material and personnel costs are to be reimbursed only. | Klimatska komora za testiranje vlage, temperature in toplotnih udarov. | Temparature chamber for testing of humidity, temperature, thermal shock. | RRP2-O8/2 | Cena za uporabo raziskovalne opreme je skladna s priporočilom o zaračunavanju opreme. | 0 |  |  | 0 | 70 | 72 | LINK | 80 | RRP2 | Andrej Pirih | [19 empty] | 4 | - |  | 5
Center odličnosti NAMASTE | 2997 | 2997-001 | - | Andrej Pirih | 6963 | Osciloskop | 2010 | Oscilloscope | 7758 | Evropska sredstva(ESSR) ter sredstva MIZŠ | Oprema je na razpolago v dogovoru z operaterjem in skladno z rezervacijskim sistemom (glej: www. conamaste.si). Zaračunavajo se materialni stroški in stroški operaterja. | The equipment can be available in the agreement with the operator through the reservation system (see www.conamaste.si). The material and personnel costs are to be reimbursed only. | Elektronska merilna naprava, ki omogoča opazovanje in analiziranje signala napetosti. | An electronic laboratory instrument commonly used to display and analyze the waveform of electronic signals. | RRP2-O8/3 | Cena za uporabo raziskovalne opreme je skladna s priporočilom o zaračunavanju opreme. | 0 |  |  | 0 | 95 | 51 | LINK | 100 | RRP2 | Andrej Pirih | [19 empty] | 30 | - |  | 7
Center odličnosti NAMASTE | 2997 | 2997-001 | - | Andrej Pirih | 6963 | Termovizijska kamera | 2010 | Thermal Imaging Camera | 5227 | Evropska sredstva(ESSR) ter sredstva MIZŠ | Oprema je na razpolago v dogovoru z operaterjem in skladno z rezervacijskim sistemom (glej: www. conamaste.si). Zaračunavajo se materialni stroški in stroški operaterja. | The equipment can be available in the agreement with the operator through the reservation system (see www.conamaste.si). The material and personnel costs are to be reimbursed only. | Infrardeča kamera za termografske rezultate meritev se uporablja za vizualizacijo toplote dejavnosti na področju elektronike in mikroelektronike. | Infrared camera for thermographic measurement results, used for visualising heat activity in electronics and microelectronics. | RRP2-O8/4 | Cena za uporabo raziskovalne opreme je skladna s priporočilom o zaračunavanju opreme. | 0 |  |  | 0 | 70 | 50 | LINK | 70 | RRP2 | Andrej Pirih | [19 empty] | 4 | - |  | 5
Center odličnosti NAMASTE | 2997 | 2997-001 | - | Andrej Pirih | 6963 | Sistem za merjenje karakteristik varistorjev | 2010 | Characteristics measuring system for varistors | 29904 | Evropska sredstva(ESSR) ter sredstva MIZŠ | Oprema je na razpolago v dogovoru z operaterjem in skladno z rezervacijskim sistemom (glej: www. conamaste.si). Zaračunavajo se materialni stroški in stroški operaterja. | The equipment can be available in the agreement with the operator through the reservation system (see www.conamaste.si). The material and personnel costs are to be reimbursed only. | Merilni visokonapetostni sistem za meritve parametrov varistorjev do 2,2kV. | High-voltage measuring system for measuring parameters of varistors to 2,2kV. | RRP2-O8/5 | Cena za uporabo raziskovalne opreme je skladna s priporočilom o zaračunavanju opreme. | 0 |  |  | 0 | 95 | 62 | LINK | 95 | RRP2 | Andrej Pirih | [19 empty] | 4 | - |  | 5
Center odličnosti NAMASTE | 2997 | 2997-001 | - | Andrej Pirih | 6963 | Merilnik vlage | 2010 | Moisture meter | 4190 | Evropska sredstva(ESSR) ter sredstva MIZŠ | Oprema je na razpolago v dogovoru z operaterjem in skladno z rezervacijskim sistemom (glej: www. conamaste.si). Zaračunavajo se materialni stroški in stroški operaterja. | The equipment can be available in the agreement with the operator through the reservation system (see www.conamaste.si). The material and personnel costs are to be reimbursed only. | Halogenski instrument za določanje vlage. | Halogenic instrument for moisture determination. | RRP2-O8/6 | Cena za uporabo raziskovalne opreme je skladna s priporočilom o zaračunavanju opreme. | 0 |  |  | 0 | 50 | 70 | LINK | 50 | RRP2 | Andrej Pirih | [19 empty] | 4 | - |  | 7
Center odličnosti NAMASTE | 2997 | 2997-001 | - | Andrej Pirih | 6963 | Generator udarnega toka | 2011 | High Current Impulse Generator | 133176 | Evropska sredstva(ESSR) ter sredstva MIZŠ | Oprema je na razpolago v dogovoru z operaterjem in skladno z rezervacijskim sistemom (glej: www. conamaste.si). Zaračunavajo se materialni stroški in stroški operaterja. | The equipment can be available in the agreement with the operator through the reservation system (see www.conamaste.si). The material and personnel costs are to be reimbursed only. | Generator udarnega toka valovne oblike 8/20 µs in maksimalne amplitude 100.000 A. | High current impulse generation, maximum amplitude of current surge 100.000 A and 8/20 µs shape of current surge. | RRP2-O8/7 | Cena za uporabo raziskovalne opreme je skladna s priporočilom o zaračunavanju opreme. | 0 |  |  | 0 | 85 | 21 | LINK | 85 | RRP2 | Andrej Pirih | [19 empty] | 31 | - |  | 6
Center odličnosti NAMASTE | 2997 | 2997-001 | - | Andrej Pirih | 6963 | Piersonova merilna tuljava | 2011 | Pearson Current monitor | 3056 | Evropska sredstva(ESSR) ter sredstva MIZŠ | Oprema je na razpolago v dogovoru z operaterjem in skladno z rezervacijskim sistemom (glej: www. conamaste.si). Zaračunavajo se materialni stroški in stroški operaterja. | The equipment can be available in the agreement with the operator through the reservation system (see www.conamaste.si). The material and personnel costs are to be reimbursed only. | Piersonova merilna tuljava za merjenje tokov. | Pearson Current monitor for current measurements. | RRP2-O8/8 | Cena za uporabo raziskovalne opreme je skladna s priporočilom o zaračunavanju opreme. | 0 |  |  | 0 | 100 | 28 | LINK | 85 | RRP2 | Andrej Pirih | [19 empty] | 30 | - |  | 6
Center odličnosti NAMASTE | 2997 | 2997-001 | - | Mojca Balon | 13483 | Optični brezkontaktni merilni sistem | 2011 | Optical non-contact measuring system | 34226 | Evropska sredstva(ESSR) ter sredstva MIZŠ | Oprema je na razpolago v dogovoru z operaterjem in skladno z rezervacijskim sistemom (glej: www. conamaste.si). Zaračunavajo se materialni stroški in stroški operaterja. | The equipment can be available in the agreement with the operator through the reservation system (see www.conamaste.si). The material and personnel costs are to be reimbursed only. | Za zahtevne in natančne meritve dimenzijskih in geometrijskih toleranc izdelkov kompliciranih oblik. | Used for demand and precise measurements of geometric and dimensional tolerances, complex-shaped products. | RRP2-O9 | Cena za uporabo raziskovalne opreme je skladna s priporočilom o zaračunavanju opreme. | 0 |  |  | 0 | 15 | 25 | LINK | 15 | RRP2 | Mojca Balon | [19 empty] | 60 | - |  | 7
Center odličnosti NAMASTE | 2997 | 2997-001 | - | Janez Trontelj | 1927 | Konfokalni mikroskop z antivibracijsko mizo, visoko zmogljivi računalnik | 2011 | Confocal microscope and Lenovo ThinkStation | 125781 | Evropska sredstva(ESSR) ter sredstva MIZŠ | Oprema je na razpolago v dogovoru z operaterjem in skladno z rezervacijskim sistemom (glej: www. conamaste.si). Zaračunavajo se materialni stroški in stroški operaterja. | The equipment can be available in the agreement with the operator through the reservation system (see www.conamaste.si). The material and personnel costs are to be reimbursed only. | Konfonkalnemu laserskemu mikroskopu je dodana nova funkcionalnost, ki omogoča analizo delovanja integriranih mikro- in nano-metrskih struktur. | Confocal microscope has added new functionality Lenovo ThinkStation that allows the analysis of operation of the integrated micro- and nano-metric structures. | RRP3-O2, RRP3-O2/2 | Cena za uporabo raziskovalne opreme je skladna s priporočilom o zaračunavanju opreme. | 0 |  |  | 0 | 90 | 64 | LINK | 90 | RRP3 | Janez Trontelj | [19 empty] | 44 | - |  | 3
Center odličnosti NAMASTE | 2997 | 2997-001 | - | Janez Trontelj | 1927 | Suhi jedkalnik silicija- DRIE ICP180 (DSE) | 2010 | Dry plasma Si etching | 262444 | Evropska sredstva(ESSR) ter sredstva MIZŠ | Oprema je na razpolago v dogovoru z operaterjem in skladno z rezervacijskim sistemom (glej: www. conamaste.si). Zaračunavajo se materialni stroški in stroški operaterja. | The equipment can be available in the agreement with the operator through the reservation system (see www.conamaste.si). The material and personnel costs are to be reimbursed only. | DRIE jedkalnik je najnovejša naprava za 3D mikroobdelavo silicija, ki omogoča izdelavo naprednih MEMS in MOEMS mikrostruktur kot so npr. mikrosenzorji, mikroaktuatorji, mikroreaktorji in drugo. | DRIE etching is the latest equipment for 3D micro etching silicon which enables the production of MEMS, MOEMS microstructures, such as microsensors, microactuators, microreactors and more. | RRP3-O3/2 | Cena za uporabo raziskovalne opreme je skladna s priporočilom o zaračunavanju opreme. | 0 |  |  | 0 | 90 | 42 | LINK | 90 | RRP3 | Janez Trontelj | [19 empty] | 60 | - |  | 7
Center odličnosti NAMASTE | 2997 | 2997-001 | - | Igor Muševič | 09089 | Optična pinceta | 2010 | Optical tweezers | 110563 | Evropska sredstva(ESSR) ter sredstva MIZŠ | Oprema je na razpolago v dogovoru z operaterjem in skladno z rezervacijskim sistemom (glej: www. conamaste.si). Zaračunavajo se materialni stroški in stroški operaterja. | The equipment can be available in the agreement with the operator through the reservation system (see www.conamaste.si). The material and personnel costs are to be reimbursed only. | Sistem infrardeča optična pinceta se uporablja za manipulacijo mikrometrskih struktur pod invertnim optičnim mikroskopom. | Under invert optical microscope infrared optical tweezer system is used for manipulation of micrometer structures. | RRP4-O1 | Cena za uporabo raziskovalne opreme je skladna s priporočilom o zaračunavanju opreme. | 0 |  |  | 0 | 100 | 20 | LINK | 100 | RRP4 | Igor Muševič | [19 empty] | 11 | - |  | 5
Center odličnosti NAMASTE | 2997 | 2997-001 | - | Igor Muševič | 09089 | Sistem za dvofotonsko polimerizacijo v 3D | 2011 | 3D Laser Litography System | 285692 | Evropska sredstva(ESSR) ter sredstva MIZŠ | Oprema je na razpolago v dogovoru z operaterjem in skladno z rezervacijskim sistemom (glej: www. conamaste.si). Zaračunavajo se materialni stroški in stroški operaterja. | The equipment can be available in the agreement with the operator through the reservation system (see www.conamaste.si). The material and personnel costs are to be reimbursed only. | Namizni sistem za lasersko litografijo, ki omogoča visoke zahteve tridimenzionalnih fotonskih kristalnih struktur (ali npr. za ustvarjanje tridimenzionalnih odrov za biologijo, vezja v mikro in nanofluidiki). | Th table-top laser lithography system, allowing for the high demands of three-dimensional photonic crystal structures (or for e.g., generating three-dimensional scaffolds for biology, micro- and nanofluidic circuitry). | RRP4-O2 | Cena za uporabo raziskovalne opreme je skladna s priporočilom o zaračunavanju opreme. | 0 |  |  | 0 | 100 | 27 | LINK | 100 | RRP4 | Igor Muševič | [19 empty] | 30 | - |  | 6
Center odličnosti NAMASTE | 2997 | 2997-001 | - | Slobodan Žumer | 7110 | Računalniška gruča | 2010 | Computer simulation group | 163616 | Evropska sredstva(ESSR) ter sredstva MIZŠ | Oprema je na razpolago v dogovoru z operaterjem in skladno z rezervacijskim sistemom (glej: www. conamaste.si). Zaračunavajo se materialni stroški in stroški operaterja. | The equipment can be available in the agreement with the operator through the reservation system (see www.conamaste.si). The material and personnel costs are to be reimbursed only. | Računalniška gruča se uporablja na področju zahtevnih računalniških simulacij osnovnih problemov iz statične fizike, fizike trdnih in mehkih snovi, modeliranju kompozitnih snovi in elektrooptičnih elementov. | Computer cluster is used in the implementation of complex simulations of basic problems in statistical physics, physics of solid state and soft matter, and modelling of composite materials and electro-optical elements. | RRP4-O3, RRP4-O3/2, RRP4-O3/4, RRP4-O3/5 | Cena za uporabo raziskovalne opreme je skladna s priporočilom o zaračunavanju opreme. | 0 |  |  | 0 | 100 | 63 | LINK | 100 | RRP4 | Slobodan Žumer | [19 empty] | 14 | - |  | 5
Center odličnosti NAMASTE | 2997 | 2997-001 |  | Boštjan Zalar | 7527 | Difuzijska sonda za NMR spektrometer in Li modul (nadgradnja obstoječega sistema na IJS-F5) | 2010 | NMR Diffusion Probe and Li module (upgrade the existing system at JSI-F5) | 52892 | Evropska sredstva(ESSR) ter sredstva MIZŠ | Oprema je na razpolago v dogovoru z operaterjem in skladno z rezervacijskim sistemom (glej: www. conamaste.si). Zaračunavajo se materialni stroški in stroški operaterja. | The equipment can be available in the agreement with the operator through the reservation system (see www.conamaste.si). The material and personnel costs are to be reimbursed only. | Instrument za merjenje fizikalnih lastnosti. | Instrument used for measurement of physical characteristics. | RRP4-O4 | Cena za uporabo raziskovalne opreme je skladna s priporočilom o zaračunavanju opreme. | 0 |  |  | 0 | 90 | 69 | LINK | 90 | RRP4 | Boštjan Zalar | [19 empty] | 30 | - |  | 3
Center odličnosti NAMASTE | 2997 | 2997-001 | - | Maja Remškar | 7560 | Vzorčevalnik delcev na vodni osnovi | 2010 | Water based CPC | 28602 | Evropska sredstva(ESSR) ter sredstva MIZŠ | Oprema je na razpolago v dogovoru z operaterjem in skladno z rezervacijskim sistemom (glej: www. conamaste.si). Zaračunavajo se materialni stroški in stroški operaterja. | The equipment can be available in the agreement with the operator through the reservation system (see www.conamaste.si). The material and personnel costs are to be reimbursed only. | Števec deluje na osnovi vodnega oplaščevanja. Detektira delce od 5nm do 3mikrometre. Je prenosljiv, omogoča serijsko povezljivost z osebnim računalnikom. | Particle counter is based on water coating technique. It can detect particles from 5nm to 3 micrometres size, is a portable, and serial connected with PC. | RRP5-O1 | Cena za uporabo raziskovalne opreme je skladna s priporočilom o zaračunavanju opreme. | 0 |  |  | 0 | 80 | 57 | LINK | 80 | RRP4-RRP5 | Maja Remškar | [19 empty] | 4 | - |  | 5
Center odličnosti NAMASTE | 2997 | 2997-001 | - | Damjana Drobne | 11155 | Invertni mikroskop z nadgradnjo za flourescenco mikroskopa | 2011 | The inverted microscope with equipment for Fluorescence microscope | 11577 | Evropska sredstva(ESSR) ter sredstva MIZŠ | Oprema je na razpolago v dogovoru z operaterjem in skladno z rezervacijskim sistemom (glej: www. conamaste.si). Zaračunavajo se materialni stroški in stroški operaterja. | The equipment can be available in the agreement with the operator through the reservation system (see www.conamaste.si). The material and personnel costs are to be reimbursed only. | Oprema za študij celičnih kultur. | Cell culture equipment. | RRP5-O2/3, RRP5-O2/4 | Cena za uporabo raziskovalne opreme je skladna s priporočilom o zaračunavanju opreme. | 0 |  |  | 0 | 100 | 25 | LINK | 100 | RRP5 | Damjana Drobne | [19 empty] | 11 | - |  | 10
Center odličnosti NAMASTE | 2997 | 2997-001 | - | Damjana Drobne | 11155 | CO2 inkubator | 2011 | CO2 incubator | 5802 | Evropska sredstva(ESSR) ter sredstva MIZŠ | Oprema je na razpolago v dogovoru z operaterjem in skladno z rezervacijskim sistemom (glej: www. conamaste.si). Zaračunavajo se materialni stroški in stroški operaterja. | The equipment can be available in the agreement with the operator through the reservation system (see www.conamaste.si). The material and personnel costs are to be reimbursed only. | Oprema za študij celičnih kultur. | Cell culture equipment. | RRP5-O2/5 | Cena za uporabo raziskovalne opreme je skladna s priporočilom o zaračunavanju opreme. | 0 |  |  | 0 | 100 | 30 | LINK | 100 | RRP5 | Damjana Drobne | [19 empty] | 11 | - |  | 7
Center odličnosti NAMASTE | 2997 | 2997-001 | - | Damjana Drobne | 11155 | Brezprašna komora | 2011 | Laminar flow chamber | 7800 | Evropska sredstva(ESSR) ter sredstva MIZŠ | Oprema je na razpolago v dogovoru z operaterjem in skladno z rezervacijskim sistemom (glej: www. conamaste.si). Zaračunavajo se materialni stroški in stroški operaterja. | The equipment can be available in the agreement with the operator through the reservation system (see www.conamaste.si). The material and personnel costs are to be reimbursed only. | Oprema za študij celičnih kultur. | Cell culture equipment. | RRP5-O2/6 | Cena za uporabo raziskovalne opreme je skladna s priporočilom o zaračunavanju opreme. | 0 |  |  | 0 | 100 | 29 | LINK | 100 | RRP5 | Damjana Drobne | [19 empty] | 11 | - |  | 6
Center odličnosti NAMASTE | 2997 | 2997-001 | - | Denis Arčon | 14080 | Visokofrekvenčni mikrovalovni izvor za EPR spektroskopijo v 100 in več GHz območju | 2011 | High-frequency microwave source for EPR spectroscopy at several hundred GHZ resonance frequencies | 61585 | Evropska sredstva(ESSR) ter sredstva MIZŠ | Oprema je na razpolago v dogovoru z operaterjem in skladno z rezervacijskim sistemom (glej: www. conamaste.si). Zaračunavajo se materialni stroški in stroški operaterja. | The equipment can be available in the agreement with the operator through the reservation system (see www.conamaste.si). The material and personnel costs are to be reimbursed only. | Pri zelo visokih frekvencah (npr. 360GHz) je zaradi majhnega vira izhodne moči potreben visokofrekvečni mikrovalovni izvor. | For very high frequencies (for example 360 GHz) a hight frequency microwave sourse is necessary because of the small source output power. | RRP5-O3 | Cena za uporabo raziskovalne opreme je skladna s priporočilom o zaračunavanju opreme. | 0 |  |  | 0 | 65 | 17 | LINK | 65 | RRP4 | Denis Arčon | [19 empty] | 60 | - |  | 6
Center odličnosti NAMASTE | 2997 | 2997-001 | - | Štefan Pintarič | 16213 | Mikrobiološki vzorčevalnik zraka | 2010 | Air sampler | 19422 | Evropska sredstva(ESSR) ter sredstva MIZŠ | Oprema je na razpolago v dogovoru z operaterjem in skladno z rezervacijskim sistemom (glej: www. conamaste.si). Zaračunavajo se materialni stroški in stroški operaterja. | The equipment can be available in the agreement with the operator through the reservation system (see www.conamaste.si). The material and personnel costs are to be reimbursed only. | Mikrobiološki vzorčevalnik zraka je instrument, ki deluje na principu črpanja zraka na gojišče preko perforirane plošče in deluje po principu Andersenovega zbiralca zraka. Delci, ki se nahajajo v zraku se obdržijo na agarju Petrijeve plošče. Petrijeve plošče se neposredno inkubira in po inkubaciji prešteje število bakterijskih kolonijskih enot (cfu/m3). | The air sampler is an impactor type of instrument based upon the principles described by Andersen, which aspirates air through a perforated plate. The resultng air-stream, which contains particles is directed onto the agar surface of a standard etri dish. After a collection cycle the Petri dish is incubated and the colonies are counted and expressed as colony forming units (cfu/m3). | RRP5-O4 | Cena za uporabo raziskovalne opreme je skladna s priporočilom o zaračunavanju opreme. | 0 |  |  | 0 | 10 | 60 | LINK | 10 | RRP5 | Štefan Pintarič | [19 empty] | 32 | - |  | 5
Center odličnosti NAMASTE | 2997 | 2997-001 | - | Tomaž Kosmač | 3477 | Porozimeter | 2010 | Porosimeter | 50814 | Evropska sredstva(ESSR) ter sredstva MIZŠ | Oprema je na razpolago v dogovoru z operaterjem in skladno z rezervacijskim sistemom (glej: www. conamaste.si). Zaračunavajo se materialni stroški in stroški operaterja. | The equipment can be available in the agreement with the operator through the reservation system (see www.conamaste.si). The material and personnel costs are to be reimbursed only. | Porozimeter za karakterizacijo nano in mikro prahov ter sintranih keramičnih materialov. | Porosimeter for the characterization of nano and micro powders and sintered ceramic materials. | RRP5-O5/1 | Cena za uporabo raziskovalne opreme je skladna s priporočilom o zaračunavanju opreme. | 0 |  |  | 0 | 30 | 18 | LINK | 30 | RRP5 | Tomaž Kosmač | [19 empty] | 44 | - |  | 7
Center odličnosti NAMASTE | 2997 | 2997-001 | - | Tomaž Kosmač | 3477 | Merilnik specifične površine | 2010 | Surface Area Analyzer | 32017 | Evropska sredstva(ESSR) ter sredstva MIZŠ | Oprema je na razpolago v dogovoru z operaterjem in skladno z rezervacijskim sistemom (glej: www. conamaste.si). Zaračunavajo se materialni stroški in stroški operaterja. | The equipment can be available in the agreement with the operator through the reservation system (see www.conamaste.si). The material and personnel costs are to be reimbursed only. | Merilnik omogoča meritve specifične površine, porazdelitev velikosti mezopor, skupno specifično površino por. | Equipment enables measurement of the specific surface area, mezopore size and total specific surface area determination of pore size. | RRP5-O5/2 | Cena za uporabo raziskovalne opreme je skladna s priporočilom o zaračunavanju opreme. | 0 |  |  | 0 | 30 | 33 | LINK | 30 | RRP5 | Tomaž Kosmač | [19 empty] | 32 | - |  | 7
Center odličnosti NAMASTE | 2997 | 2997-001 | - | Helena Razpotnik | 26016 | Laserski granulometer | 2010 | Laser based granulometer | 43586 | Evropska sredstva(ESSR) ter sredstva MIZŠ | Oprema je na razpolago v dogovoru z operaterjem in skladno z rezervacijskim sistemom (glej: www. conamaste.si). Zaračunavajo se materialni stroški in stroški operaterja. | The equipment can be available in the agreement with the operator through the reservation system (see www.conamaste.si). The material and personnel costs are to be reimbursed only. | Laserski granulometer z lasersko difrakcijo meri porazdelitev velikosti delcev v vzorcih naravnih in sintetičnih granulatov. Prednost te tehnike je v tem, da vključuje široko paleto in natančnost pri zaznavanju velikosti delcev v mikronskem in podmikronskem območju ter je enostavno uporaben. | It measures particle size distributions in granular natural and synthetic samples by laser diffraction.The advantages of this technique include ease of operation, large range of detectable particle sizes, and accuracy in the micron and submicron range. | RRP6-O1 | Cena za uporabo raziskovalne opreme je skladna s priporočilom o zaračunavanju opreme. | 0 |  |  | 0 | 77 | 50 | LINK | 77 | RRP6 | Helena Razpotnik | [19 empty] | 44 | - |  | 9
Center odličnosti NAMASTE | 2997 | 2997-001 | - | Tomaž Kosmač | 3477 | Naprava za hitro sintranje keramike v plazmi | 2011 | Spark Plasma Sintering System | 251962 | Evropska sredstva(ESSR) ter sredstva MIZŠ | Oprema je na razpolago v dogovoru z operaterjem in skladno z rezervacijskim sistemom (glej: www. conamaste.si). Zaračunavajo se materialni stroški in stroški operaterja. | The equipment can be available in the agreement with the operator through the reservation system (see www.conamaste.si). The material and personnel costs are to be reimbursed only. | Prednost so občutno nižje temperature, kot tudi znatno nižje plesni tlak kot pri konvencionalni tehniki stiskanja in sintranja. To omogoča proizvodnjo materialov z izjemnimi lastnostmi, na primer: nanomateriali, FGM, kompozitni materiali, polprevodniški materiali za termoelektrično uporabo, bakrene in aluminijaste zlitine in intermetalni materiali, keramika visokih zmogljivosti. | Advantages are significantly lower temperatures as well as significantly lower mould pressure than used for conventional hot pressing and sintering.This leads to new possibilities of producing materials with extraordinary attributes, for example: nanomaterials, FGM («Functionally Graded Materials»), composite materials, semi-conductor materials for thermoelectric application, aluminum or copper alloys and intermetallic materials, high-performance ceramics. | RRSK-O1 | Cena za uporabo raziskovalne opreme je skladna s priporočilom o zaračunavanju opreme. | 0 |  |  | 0 | 60 | 30 | LINK | 60 | RRP5 | Tomaž Kosmač | [19 empty] | 44 | - |  | 7
Center odličnosti NAMASTE | 2997 | 2997-001 | - | Barbara Malič | 4587 | Sistem za in situ karakterizacijo vzorcev in TEM nosilec za več vzorcev | 2011 | The system for in-situ characterization of the samples and TEM sample Holder | 197520 | Evropska sredstva(ESSR) ter sredstva MIZŠ | Oprema je na razpolago v dogovoru z operaterjem in skladno z rezervacijskim sistemom (glej: www. conamaste.si). Zaračunavajo se materialni stroški in stroški operaterja. | The equipment can be available in the agreement with the operator through the reservation system (see www.conamaste.si). The material and personnel costs are to be reimbursed only. | Omogoča in situ AFM in električno karakterizacijo vzorcev v presevnem elektronskem mikroskopu (TEM). | Allows in situ atomic force microscopy (AFM) and electrical characterization of the samples in the transmission electron microscope (TEM). | RRSK-O2/1, RRSK-O2/2 | Cena za uporabo raziskovalne opreme je skladna s priporočilom o zaračunavanju opreme. | 0 |  |  | 0 | 35 | 30 | LINK | 12 | RRP1 | Barbara Malič | [19 empty] | 4 | - |  | 5
Center odličnosti NAMASTE | 2997 | 2997-001 | - | Janez Trontelj | 1927 | Termovizijski mikroskop | 2010 | Thermal imaging microscope | 99912 | Evropska sredstva(ESSR) ter sredstva MIZŠ | Oprema je na razpolago v dogovoru z operaterjem in skladno z rezervacijskim sistemom (glej: www. conamaste.si). Zaračunavajo se materialni stroški in stroški operaterja. | The equipment can be available in the agreement with the operator through the reservation system (see www.conamaste.si). The material and personnel costs are to be reimbursed only. | Termovizijski mikroskop meri in prikazuje temperaturno porazdelitev po površini manjših naprav, in omogoča hitro odkrivanje kritičnih točk in temperaturnih gradientov. | Thermal imaging microscope measures and displays the temperature distribution over the surface of small devices, enabling quick detection of hot spots and thermal gradients. | RRSK-O3 | Cena za uporabo raziskovalne opreme je skladna s priporočilom o zaračunavanju opreme. | 0 |  |  | 0 | 90 | 100 | LINK | 90 | RRP3 | Janez Trontelj | [19 empty] | 30 | - |  | 3
Center odličnosti NAMASTE | 2997 | 2997-001 | - | Maja Remškar | 7560 | Vrstični mikroskop v bližnjem optičnem polju | 2011 | Combined Confocal Raman Imaging and Scanning Near-field Optical Microscope System | 218946 | Evropska sredstva(ESSR) ter sredstva MIZŠ | Oprema je na razpolago v dogovoru z operaterjem in skladno z rezervacijskim sistemom (glej: www. conamaste.si). Zaračunavajo se materialni stroški in stroški operaterja. | The equipment can be available in the agreement with the operator through the reservation system (see www.conamaste.si). The material and personnel costs are to be reimbursed only. | Trije načini delovanja znotraj istega instrumenta: SNOM, AFM in konfokalni Raman. | Three modes combined in the same instrument: Confocal Raman Imaging, Scanning Near-field Optical Microscope and AFM system. | RRSK-O4, RRSK-O4/2 | Cena za uporabo raziskovalne opreme je skladna s priporočilom o zaračunavanju opreme. | 0 |  |  | 0 | 40 | 27 | LINK | 40 | RRP4-RRP5 | Maja Remškar | [19 empty] | 4 | - |  | 7
Center odličnosti NAMASTE | 2997 | 2997-001 | - | Janez Pirš | 1120 | Sistem za ultra čiščenje površin (nadgradnja obstoječega sistema na IJS-F5) | 2011 | System for plasma cleaning (upgrading the existing system on JSI-F5) | 107389 | Evropska sredstva(ESSR) ter sredstva MIZŠ | Oprema je na razpolago v dogovoru z operaterjem in skladno z rezervacijskim sistemom (glej: www. conamaste.si). Zaračunavajo se materialni stroški in stroški operaterja. | The equipment can be available in the agreement with the operator through the reservation system (see www.conamaste.si). The material and personnel costs are to be reimbursed only. | Nadgradnja sistema za plazemsko čiščenje površin v argonovi (Ar) atmosferi. | Upgrading of the system for plasma cleaning surfaces in Argon atmosphere. | RRSK-O5 | Cena za uporabo raziskovalne opreme je skladna s priporočilom o zaračunavanju opreme. | 0 |  |  | 0 | 0 | 0 | LINK | 0 | RRP4 | Janez Pirš | [19 empty] | 60 | -
Center odličnosti NAMASTE | 2997 | 2997-001 | - | Janez Štrancar | 18273 | Optična pinceta z dodatki (nadgradnja obstoječega sistema na IJS-F5) | 2010 | Optical tweezer on FMS | 182471 | Evropska sredstva(ESSR) ter sredstva MIZŠ | Oprema je na razpolago v dogovoru z operaterjem in skladno z rezervacijskim sistemom (glej: www. conamaste.si). Zaračunavajo se materialni stroški in stroški operaterja. | The equipment can be available in the agreement with the operator through the reservation system (see www.conamaste.si). The material and personnel costs are to be reimbursed only. | Sistem za manipulacijo in karakterizacijo interakcij med celicami in materiali. | System for manipulation and characterization of cell-material interaction. | RRSK-O6/1, RRSK-O6/2, RRSK-O6/3, RRSK-O6/4, RRSK-O6/6, RRSK-O6/7, RRSK-O6/8, RRSK-O6/11, RRSK-O6/12 | Cena za uporabo raziskovalne opreme je skladna s priporočilom o zaračunavanju opreme. | 0 |  |  | 0 | 100 | 57 | LINK | 100 | RRP5 | Janez Štrancar | [19 empty] | 30 | - |  | 5
Center odličnosti NAMASTE | 2997 | 2997-001 | - | Barbara Malič | 4587 | Dilatometer | 2010 | Dilatometer | 79624 | Evropska sredstva(ESSR) ter sredstva MIZŠ | Oprema je na razpolago v dogovoru z operaterjem in skladno z rezervacijskim sistemom (glej: www. conamaste.si). Zaračunavajo se materialni stroški in stroški operaterja. | The equipment can be available in the agreement with the operator through the reservation system (see www.conamaste.si). The material and personnel costs are to be reimbursed only. | Oprema za karakterizacijo skrčka/raztezka materialov. | Equipment for characterization of shrinkage/elongation of materials. | RRSK-O7/1 | Cena za uporabo raziskovalne opreme je skladna s priporočilom o zaračunavanju opreme. | 0 |  |  | 0 | 15 | 38 | LINK | 15 | RRP1 | Barbara Malič | [19 empty] | 44 | - |  | 7
Center odličnosti NAMASTE | 2997 | 2997-001 | - | Slavko Bernik | 6627 | Brezkontaktni dilatometer | 2011 | Contactless dilatometer | 59400 | Evropska sredstva(ESSR) ter sredstva MIZŠ | Oprema je na razpolago v dogovoru z operaterjem in skladno z rezervacijskim sistemom (glej: www. conamaste.si). Zaračunavajo se materialni stroški in stroški operaterja. | The equipment can be available in the agreement with the operator through the reservation system (see www.conamaste.si). The material and personnel costs are to be reimbursed only. | Oprema za karakterizacijo skrčka/raztezka materialov. | Equipment for characterization of shrinkage/elongation of materials. | RRSK-O7/2 | Cena za uporabo raziskovalne opreme je skladna s priporočilom o zaračunavanju opreme. | 0 |  |  | 0 | 33 | 37 | LINK | 33 | RRP2 | Slavko Bernik | [19 empty] | 44 | - |  | 7
Center odličnosti NAMASTE | 2997 | 2997-001 | - | Barbara Malič | 4587 | Mikroskop na atomsko silo z grelcem za celico in Ojačevalnik "lock-in" | 2010 | Atomic force microscope with bioheather and Lock-in amplifier | 211816 | Evropska sredstva(ESSR) ter sredstva MIZŠ | Oprema je na razpolago v dogovoru z operaterjem in skladno z rezervacijskim sistemom (glej: www. conamaste.si). Zaračunavajo se materialni stroški in stroški operaterja. | The equipment can be available in the agreement with the operator through the reservation system (see www.conamaste.si). The material and personnel costs are to be reimbursed only. | Mikroskop na atomsko silo (AFM) z dodanim piezoelektričnim modulom (PFM) za merjenje piezoelektričnega odziva v vertikalni in lateralni smeri. | Atomic force microscope (AFM) with a piezoelectric module (PFM) for measurement of piezoelectric response in vertical and lateral directions. | RRSK-O8, RRSK-O8/2, RRSK-O8/3 | Cena za uporabo raziskovalne opreme je skladna s priporočilom o zaračunavanju opreme. | 0 |  |  | 0 | 40 | 20 | LINK | 40 | RRP1 | Barbara Malič | [19 empty] | 44 | - |  | 8
Center odličnosti NAMASTE | 2997 | 2997-001 | - | Klementina Zupan | 7557 | Korelacijski mikroskop | 2011 | Correlation microscope | 203177 | Evropska sredstva(ESSR) ter sredstva MIZŠ | Oprema je na razpolago v dogovoru z operaterjem in skladno z rezervacijskim sistemom (glej: www. conamaste.si). Zaračunavajo se materialni stroški in stroški operaterja. | The equipment can be available in the agreement with the operator through the reservation system (see www.conamaste.si). The material and personnel costs are to be reimbursed only. | Modularni svetlobni mikroskop za korelativno mikroskopijo. | Modular light microscope for correlation microscopy. | RRSK-O12 | Cena za uporabo raziskovalne opreme je skladna s priporočilom o zaračunavanju opreme. | 0 |  |  | 0 | 80 | 75 | LINK | 80 | RRP6 | Klementina Zupan | [19 empty] | 4 | - |  | 3
Center odličnosti NAMASTE | 2997 | 2997-001 | - | Branka Mušič | 24724 | Laboratorijska stiskalnica | 2011 | Laboratory manual press | 7260 | Evropska sredstva(ESSR) ter sredstva MIZŠ | Oprema je na razpolago v dogovoru z operaterjem in skladno z rezervacijskim sistemom (glej: www. conamaste.si). Zaračunavajo se materialni stroški in stroški operaterja. | The equipment can be available in the agreement with the operator through the reservation system (see www.conamaste.si). The material and personnel costs are to be reimbursed only. | Laboratorijska stiskalnica omogoče izdelavo ustreznih oblik toroidalnih in valjčnih jeder ter s tem karakterizacijo magnetnih in električnih parametrov za razvoj keramičnih magnetnih kompozitnih materialov. | Laboratory manual press for production of appropriate toroidal and roller cores and thus characterization of magnetic and electrical parameters for the development of ceramic magnetic composites. | RRP2-O10 | Cena za uporabo raziskovalne opreme je skladna s priporočilom o zaračunavanju opreme. | 0 |  |  | 0 | 60 | 29 | LINK | 60 | RRP2 | Branka Mušič | [19 empty] | 4 | - |  | 7
Center odličnosti NAMASTE | 2997 | 2997-001 | - | Barbara Malič | 4587 | Zeta meter in merilec velikosti delcev | 2012 | Zetameter with Particle Size Monitor | 59745 | Evropska sredstva(ESSR) ter sredstva MIZŠ | Oprema je na razpolago v dogovoru z operaterjem in skladno z rezervacijskim sistemom (glej: www. conamaste.si). Zaračunavajo se materialni stroški in stroški operaterja. | The equipment can be available in the agreement with the operator through the reservation system (see www.conamaste.si). The material and personnel costs are to be reimbursed only. | Instrument za dolocanje stabilnosti disperzij, omogoca meritve zeta potenciala na osnovi Dopplerjevega efekta | Instrument for colloidal suspensions based on the Laser Doppler Shift principle. | RRP6-O2, RRP6-O2/2 | Cena za uporabo raziskovalne opreme je skladna s priporočilom o zaračunavanju opreme. | 0 |  |  | 0 | 36 | 24 | LINK | 36 | RRP1 | Barbara Malič | [19 empty] | 47 | - |  | 7
Center odličnosti NAMASTE | 2997 | 2997-001 | - | Anton Konda | 24081 | Stroj za razrez blokov LTCC | 2012 | CM-series model-cutting machine for LTCC | 42000 | Evropska sredstva(ESSR) ter sredstva MIZŠ | Oprema je na razpolago v dogovoru z operaterjem in skladno z rezervacijskim sistemom (glej: www. conamaste.si). Zaračunavajo se materialni stroški in stroški operaterja. | The equipment can be available in the agreement with the operator through the reservation system (see www.conamaste.si). The material and personnel costs are to be reimbursed only. | Stroj na vakuumski mizi z vročim rezilom razreže 5mm debele zelene keramične ploščice. Obstajajo tri različne verzije razrezov na manjše koščke ali drugačne oblike. | It cuts up to 5mm thick green ceramic bars on a vacuum table with a hot blade. If the fired parts have to be cut into smaller pieces or other shapes, there are three different possibilities. | RRP1-O4/2 | Cena za uporabo raziskovalne opreme je skladna s priporočilom o zaračunavanju opreme. | 0 |  |  | 0 | 34 | 20 | LINK | 34 | RRP1 | Anton Konda | [19 empty] | 4 | - |  | 6
Center odličnosti NAMASTE | 2997 | 2997-001 | - | Barbara Malič | 4587 | Plinski piknometer z nadgradnjo | 2012 | Automatic Gas Pycnometer | 28212 | Evropska sredstva(ESSR) ter sredstva MIZŠ | Oprema je na razpolago v dogovoru z operaterjem in skladno z rezervacijskim sistemom (glej: www. conamaste.si). Zaračunavajo se materialni stroški in stroški operaterja. | The equipment can be available in the agreement with the operator through the reservation system (see www.conamaste.si). The material and personnel costs are to be reimbursed only. | Piknometer se uporablja za določitev obsega in gostote delcev in prahu. | Used for determination of true volume and density of solids and powders. | RRP1-O4/3, RRP1-O4/4 | Cena za uporabo raziskovalne opreme je skladna s priporočilom o zaračunavanju opreme. | 0 |  |  | 0 | 13 | 30 | LINK | 13 | RRP1 | Barbara Malič | [19 empty] | 44 | - |  | 5
Center odličnosti NAMASTE | 2997 | 2997-001 | - | Mojca Balon | 13483 | Impulzni magnetizer | 2012 | Impulse Magnetizer | 29880 | Evropska sredstva(ESSR) ter sredstva MIZŠ | Oprema je na razpolago v dogovoru z operaterjem in skladno z rezervacijskim sistemom (glej: www. conamaste.si). Zaračunavajo se materialni stroški in stroški operaterja. | The equipment can be available in the agreement with the operator through the reservation system (see www.conamaste.si). The material and personnel costs are to be reimbursed only. | Naprava za impulzno magnetenje vzorcev materialov iz redkih zemelj. | Impulse Magnetizer for material testing of magnetic characteristics (composite materials). | RRP2-O11 | Cena za uporabo raziskovalne opreme je skladna s priporočilom o zaračunavanju opreme. | 0 |  |  | 0 | 4 | 10 | LINK | 4 | RRP2 | Mojca Balon | [19 empty] | 44 | - |  | 6
Center odličnosti NAMASTE | 2997 | 2997-005 | - | Štefan Pintarič | 16213 | Termična kamera | 2012 | Thermal imaging camera | 5456 | Evropska sredstva(ESSR) ter sredstva MIZŠ | Oprema je na razpolago v dogovoru z operaterjem in skladno z rezervacijskim sistemom (glej: www. conamaste.si). Zaračunavajo se materialni stroški in stroški operaterja. | The equipment can be available in the agreement with the operator through the reservation system (see www.conamaste.si). The material and personnel costs are to be reimbursed only. | Infrardeča kamera za termografične rezultate meritev, zelo široko uporabna (v raziskavah in industriji). | Infrared camera for thermographic measurement results, widespread used (in reasearch and industry). | RRP5-O10 | Cena za uporabo raziskovalne opreme je skladna s priporočilom o zaračunavanju opreme. | 0 |  |  | 0 | 6 | 28 | LINK | 6 | RRP5 | Štefan Pintarič | [19 empty] | 11 | - |  | 5
Center odličnosti NAMASTE | 2997 | 2997-006 | - | Irena Zdovc | 12682 | Avtomatiziran inokulator | 2012 | Automated Inoculation System | 8891 | Evropska sredstva(ESSR) ter sredstva MIZŠ | Oprema je na razpolago v dogovoru z operaterjem in skladno z rezervacijskim sistemom (glej: www. conamaste.si). Zaračunavajo se materialni stroški in stroški operaterja. | The equipment can be available in the agreement with the operator through the reservation system (see www.conamaste.si). The material and personnel costs are to be reimbursed only. | Raziskovalna oprema za preučevanje celičnih kultur | Equipment for cell-culture studies. | RRP5-O11 | Cena za uporabo raziskovalne opreme je skladna s priporočilom o zaračunavanju opreme. | 0 |  |  | 0 | 30 | 28 | LINK | 30 | RRP5 | Irena Zdovc | [19 empty] | 11 | - |  | 5
Center odličnosti NAMASTE | 2997 | 2997-008 | - | Janez Štrancar | 18273 | Modul za mikroskopijo flim (nadgrajen sistem za konfokalno fluorescenčno mikrospektroskopijo) | 2012 | FLIM on FMS | 65520 | Evropska sredstva(ESSR) ter sredstva MIZŠ | Oprema je na razpolago v dogovoru z operaterjem in skladno z rezervacijskim sistemom (glej: www. conamaste.si). Zaračunavajo se materialni stroški in stroški operaterja. | The equipment can be available in the agreement with the operator through the reservation system (see www.conamaste.si). The material and personnel costs are to be reimbursed only. | Nadgrajen sistem CCD kamere v pikosekundnem (ps) rangu. PicoStar HR: <300 ps @ <110 MHz, 18 mm ojačanje slike. | Intensified CCD camera systems in the picosecond (ps) range.PicoStar HR: < 300 ps @ < 110 MHz, 18 mm image intensifier. | RRP5-O9 | Cena za uporabo raziskovalne opreme je skladna s priporočilom o zaračunavanju opreme. | 0 |  |  | 0 | 0 | 10 | LINK | 0 | RRP5 | Janez Štrancar | [19 empty] | 30 | - |  | 5
Center odličnosti NAMASTE | 2997 | 2997-009 | - | Janez Trontelj | 1927 | Naprava za kontrolirano spajanje silicijevih rezin | 2012 | Wafer Bonder | 76509 | Evropska sredstva(ESSR) ter sredstva MIZŠ | Oprema je na razpolago v dogovoru z operaterjem in skladno z rezervacijskim sistemom (glej: www. conamaste.si). Zaračunavajo se materialni stroški in stroški operaterja. | The equipment can be available in the agreement with the operator through the reservation system (see www.conamaste.si). The material and personnel costs are to be reimbursed only. | Za zapiranje struktur v inertno (kontrolirano) atmosfero, nepogrešljiv pri MEMS, za zaščito IR, FIR bolometrov, za izdelavo mikro črpalk in mikro kemijskih generatorjev. | Appropriate for closing structures in an inert (controlled) atmosphere, indispensable for MEMS, IR protection, FIR bolometers, for micro-pumps and micro-chemical generators. | RRP3-O4 | Cena za uporabo raziskovalne opreme je skladna s priporočilom o zaračunavanju opreme. | 0 |  |  | 0 | 100 | 23 | LINK | 100 | RRP3 | Janez Trontelj | [19 empty] | 30 | - |  | 5
Center odličnosti NAMASTE | 2997 | 2997-010 | - | Aleš Štagoj | 23224 | Naprava za sinhronizacijo omrežne napetosti | 2012 | Combined 3-phase coupling/decoupling networks for Burst and Surge testing | 15763 | Evropska sredstva(ESSR) ter sredstva MIZŠ | Oprema je na razpolago v dogovoru z operaterjem in skladno z rezervacijskim sistemom (glej: www. conamaste.si). Zaračunavajo se materialni stroški in stroški operaterja. | The equipment can be available in the agreement with the operator through the reservation system (see www.conamaste.si). The material and personnel costs are to be reimbursed only. | Za testiranje plinskih odvodnikov po standardu IEC 61643-11 | For testing gas discharge tubes according to IEC 61643-11 standard | RRP2-O12 | Cena za uporabo raziskovalne opreme je skladna s priporočilom o zaračunavanju opreme. | 0 |  |  | 0 | 50 | 23 | LINK | 50 | RRP2 | Aleš Štagoj | [19 empty] | 30 | - |  | 5
Center odličnosti NAMASTE | 2997 | 2997-012 | - | Irena Ban | 08761 | Komora in vakuumska predkomora za Glovebox | 2012 | Glovebox chamber | 27480 | Evropska sredstva(ESSR) ter sredstva MIZŠ | Oprema je na razpolago v dogovoru z operaterjem in skladno z rezervacijskim sistemom (glej: www. conamaste.si). Zaračunavajo se materialni stroški in stroški operaterja. | The equipment can be available in the agreement with the operator through the reservation system (see www.conamaste.si). The material and personnel costs are to be reimbursed only. | Komora za delo v inertni atmosferi iz nerjavnega jekla z integriranim sistemom za prečiščevanje plinov. | The chamber of stainless steel with an integrated system for the purification of gases for work in an inert atmosphere. | RRP2-O14, RRP2-O14/2 | Cena za uporabo raziskovalne opreme je skladna s priporočilom o zaračunavanju opreme. | 0 |  |  | 0 | 30 | 18 | LINK | 30 | RRP2 | Irena Ban | [19 empty] | 4 | - |  | 6
Center odličnosti NAMASTE | 2997 | 2997-014 | - | Barbara Malič | 4587 | Atritorski mlin | 2012 | Laboratory Agitator Mill | 42000 | Evropska sredstva(ESSR) ter sredstva MIZŠ | Oprema je na razpolago v dogovoru z operaterjem in skladno z rezervacijskim sistemom (glej: www. conamaste.si). Zaračunavajo se materialni stroški in stroški operaterja. | The equipment can be available in the agreement with the operator through the reservation system (see www.conamaste.si). The material and personnel costs are to be reimbursed only. | Mlin za mletje oksidnih keramičnih prahov. | Laboratory Agitator Mill for grinding oxide ceramic powders. | RRP1-O5 | Cena za uporabo raziskovalne opreme je skladna s priporočilom o zaračunavanju opreme. | 0 |  |  | 0 | 15 | 17 | LINK | 15 | RRP1 | Barbara Malič | [19 empty] | 44 | - |  | 5
Center odličnosti NAMASTE | 2997 | 2997-018 | - | Aleš Štagoj | 23224 | Masni spektrometer | 2012 | Residual gas analyzer | 8388 | Evropska sredstva(ESSR) ter sredstva MIZŠ | Oprema je na razpolago v dogovoru z operaterjem in skladno z rezervacijskim sistemom (glej: www. conamaste.si). Zaračunavajo se materialni stroški in stroški operaterja. | The equipment can be available in the agreement with the operator through the reservation system (see www.conamaste.si). The material and personnel costs are to be reimbursed only. | Za analizo polnilnih plinov in izdelavo plinskih odvodnikov. | For the production of gas discharge tubes and for the filling gase analysis. | RRP2-O13 | Cena za uporabo raziskovalne opreme je skladna s priporočilom o zaračunavanju opreme. | 0 |  |  | 0 | 50 | 22 | LINK | 50 | RRP1 | Aleš Štagoj | [19 empty] | 30 | - |  | 5
Center odličnosti NAMASTE | 2997 | 2997-020 | - | Barbara Malič | 4587 | Sistem za merjenje toplotne prevodnosti | 2012 | System for measuring thermal coductivity | 90000 | Evropska sredstva(ESSR) ter sredstva MIZŠ | Oprema je na razpolago v dogovoru z operaterjem in skladno z rezervacijskim sistemom (glej: www. conamaste.si). Zaračunavajo se materialni stroški in stroški operaterja. | The equipment can be available in the agreement with the operator through the reservation system (see www.conamaste.si). The material and personnel costs are to be reimbursed only. | Inštrument za določanje toplotne prevodnosti, toplotne difuzivnosti in specifične toplotne kapacitivnosti trdnih snovi, tekočin, prahov, past, pene kot tudi laminatov. | Instruments for determination of thermal conductivity, thermal diffusivity and specific heat capacity of solids, liquids, powders, pastes, foams as well as laminates. | RRP6-O3 | Cena za uporabo raziskovalne opreme je skladna s priporočilom o zaračunavanju opreme. | 0 |  |  | 0 | 35 | 8 | LINK | 35 | RRP1 | Barbara Malič | [19 empty] | 4 | - |  | 5
Center odličnosti NAMASTE | 2997 | 2997-021 | - | Slavko Bernik | 6627 | Instrument za energijski test za varistorje | 2012 | Energy Varistor Tester | 34822 | Evropska sredstva(ESSR) ter sredstva MIZŠ | Oprema je na razpolago v dogovoru z operaterjem in skladno z rezervacijskim sistemom (glej: www. conamaste.si). Zaračunavajo se materialni stroški in stroški operaterja. | The equipment can be available in the agreement with the operator through the reservation system (see www.conamaste.si). The material and personnel costs are to be reimbursed only. | Instrument za energijsko testiranje varistorjev s tokovnim impulzom pravokotne oblike trajanja 2ms, glede na standard IEC 61643-1. | Energy varistors testing instruments with a current pulse duration of 2ms rectangular shape, according to IEC 61643-1 standard. | RRP2-O15 | Cena za uporabo raziskovalne opreme je skladna s priporočilom o zaračunavanju opreme. | 0 |  |  | 0 | 0 | 5 | LINK | 0 | RRP2 | Slavko Bernik | [19 empty] | 30 | - |  | 5
Center odličnosti NAMASTE | 2997 | 2997-022 | - | Irena Ban | 08761 | Tehtnica precizna | 2012 | Precision Balance | 1519 | Evropska sredstva(ESSR) ter sredstva MIZŠ | Oprema je na razpolago v dogovoru z operaterjem in skladno z rezervacijskim sistemom (glej: www. conamaste.si). Zaračunavajo se materialni stroški in stroški operaterja. | The equipment can be available in the agreement with the operator through the reservation system (see www.conamaste.si). The material and personnel costs are to be reimbursed only. | Tehtnica je nameščena v komori z inertno atmosfero za delo z občutljivimi kemikalijami. | Precision Balance is placed in the chamber with an inert atmosphere to work with sensitive chemicals. | RRP2-O16 | Cena za uporabo raziskovalne opreme je skladna s priporočilom o zaračunavanju opreme. | 0 |  |  | 0 | 70 | 23 | LINK | 70 | RRP2 | Irena Ban | [19 empty] | 4 | - |  | 6
Center odličnosti NAMASTE | 2997 | 2997-025 | - | Anton Konda | 24081 | Stroj za prebijanje LTCC folij | 2012 | Punching machine for LTCC | 228000 | Evropska sredstva(ESSR) ter sredstva MIZŠ | Oprema je na razpolago v dogovoru z operaterjem in skladno z rezervacijskim sistemom (glej: www. conamaste.si). Zaračunavajo se materialni stroški in stroški operaterja. | The equipment can be available in the agreement with the operator through the reservation system (see www.conamaste.si). The material and personnel costs are to be reimbursed only. | Stroj za prebijanje zelenih keramičnih folij. Namenjen je za prebijanje malih do srednje velikih obsegov proizvodnje, z veliko stopnjo fleksibilnosti. | Single pin punching tool type is designed to punch holes in to green ceramic tapes. It is designed for punching small to medium production volume with high flexibility. | RRSK-O13 | Cena za uporabo raziskovalne opreme je skladna s priporočilom o zaračunavanju opreme. | 0 |  |  | 0 | 14 |  | LINK | 14 | RRP1 | Anton Konda | [19 empty] | 4 | - |  | 5
Center odličnosti NAMASTE | 2997 | 2997-027 | - | Igor Muševič | 09089 | Visokoenergetski sunkovni pikosekundni laser | 2012 | High energy pulsed picosecond laser | 81600 | Evropska sredstva(ESSR) ter sredstva MIZŠ | Oprema je na razpolago v dogovoru z operaterjem in skladno z rezervacijskim sistemom (glej: www. conamaste.si). Zaračunavajo se materialni stroški in stroški operaterja. | The equipment can be available in the agreement with the operator through the reservation system (see www.conamaste.si). The material and personnel costs are to be reimbursed only. | Za raziskave dinamike na področju mikrolaserjev, optičnih mikroresonatorjev in fotonskih mikroelementov na osnovi mehke snovi. | For studying dynamics in the field of microlasers, optical microresonators and photonic microelements on the soft matter basis. | RRP4-O10 | Cena za uporabo raziskovalne opreme je skladna s priporočilom o zaračunavanju opreme. | 0 |  |  | 0 | 30 | 13 | LINK | 30 | RRP4 | Igor Muševič | [19 empty] | 30 | - |  | 6
Center odličnosti NAMASTE | 2997 | 2997-028 | - | Boris Jordan | 22296 | Laboratorijski trovaljčni mlin | 2012 | Triple Roller Mill | 8129 | Evropska sredstva(ESSR) ter sredstva MIZŠ | Oprema je na razpolago v dogovoru z operaterjem in skladno z rezervacijskim sistemom (glej: www. conamaste.si). Zaračunavajo se materialni stroški in stroški operaterja. | The equipment can be available in the agreement with the operator through the reservation system (see www.conamaste.si). The material and personnel costs are to be reimbursed only. | Mlin uporablja strižne sile s tremi vodoravno položenimi valjčki, ki se v nasprotni smeri vrtijo z različnimi hitrostmi, in mešajo, razbijejo ali homogenizirajo viskozne materiale, ki se lahko nahajajo v mlinu. | Machine that uses shear force created by three horizontally positioned rolls rotating in opposite directions and different speeds, in order to mix, refine, disperse, or homogenize viscous materials fed into it. | RRP1-O6 | Cena za uporabo raziskovalne opreme je skladna s priporočilom o zaračunavanju opreme. | 0 |  |  | 0 | 26 | 15 | LINK | 26 | RRP1 | Boris Jordan | [19 empty] | 44 | - |  | 5
Center odličnosti nizkoogljične tehnologije | 3006 |  |  | Ivan Jerman | 27945 | Ramanski/AFM/SNOM spektrometer | 2011 |  | 359400 | Evropska sredstva(ESSR) ter sredstva MIZŠ | Oprema je na voljo vsem uporabnikom CO-NOT po predhodni rezervaciji preko mrežnega rezervacijskega sistema. Za delo na napravi zaradi zahtevnosti potrebuje sodelavca z izkušnjami. | All partners from CO NOT have access to equipment. Prior on-line reservation is mandatory. Handling of equipment requires high level expertise knowledge, | Naprava je namenjena snemanju ramanskih spektrov, Ramanskemu mapiranju ali površinski analizi z mikroskopom na atomsko silo. Omogoča tudi klasično optično mikroskopijo. | Equipment is intended for recording of Raman spectra, mapping or surface analysis using atomic force microscopy. Classical microscopy is also possible. | 48 | 110 | 0 | 200 | 35 | 235 | 80 | 60 | www.conot.si; www.ki.si | 40 | 108008 | Ivan Jerman | 80 | [9 empty] | RRP 1 in RRP2 | [8 empty] | 4 |  |  | 4
Center odličnosti nizkoogljične tehnologije | 3006 |  |  | Goran Dražić | 02556 | HR TEM mikroskop | 2013 | ARSTEM - Atomic resolution Cs corrected scanning transmission electron microscope | 2277900 | Evropska sredstva(ESSR) ter sredstva MIZŠ | Dostop je projekten. Na eni do dveh straneh potencialni uporabnik opiše problem, ki ga želi rešiti z napravo. Če je metoda ustrezna, se z odgovorno osebo dogovori za začetek in obseg dela. Možno je tudi izobraževanje operaterjev s predznanjem. | Project type. Customer describes the problem on one to two pages and in the case that the equipment is suitable the customer and responsible person define the date of the start and the extent of the work. | Preiskovanje mikrostrukture na atomskem nivoju. Določanje kristalne strukture, kemijske sestave, načina vezave in oksidacijskih stanj. Določanje morfologije in velikosti nanodelcev, tomografija. | Study of microstructure at atomic level. Determination of crystal structure, chemical composition, bonding, valence state, morphology and size of the nanoparticles. Tomography. | 65 | 110 | 0 | 200 | 35 | 235 | Začetek uporabe šele konec leta 2013 | 6 | www.conot.si; www.ki.si; microsopy.ki.si | 100 | P2-0148 L10 | Goran Dražić | 30 | P4-0176 L12 | Helena Gradišar | 20 | P2-0105 IJS - K5 | Andreja Benčan | 15 | P2-0091 IJS - K9 | Boštjan Jančar | 20 | vzdrževanje | Servis SCAN | 10 | izobraževanje | operaterji | 5 |  |  |  | 60 |  | 60 | 4
Center odličnosti nizkoogljične tehnologije | 3006 |  |  | Barbara Novosel | 8353 | EGA aparatura z mer. moduli | 2010 |  | 215879.78 | Evropska sredstva(ESSR) ter sredstva MIZŠ | Mail na barbara.novosel@fkkt.uni-lj.si | Mail to barbara.novosel@fkkt.uni-lj.si | Določevanje termičnih lastnosti materialov, masni, toplotni effekti in analiza plinov. | Determination of thermal properties of materials as well as analysis of mass and heat changes. Gas analysis is possible in parallel measurement. | 12 | 250 | 0 | 75 | 125 | 200 | 95 | 83 | www.conot.si | 100 |  | M. Marinšek, K. Zupan | 40 |  | B. Novosel, | 60 | [6 empty] | RRP16, RRP17 | [8 empty] | 4 |  |  | 4
Center odličnosti nizkoogljične tehnologije | 3006 |  |  | Barbara Novosel | 8353 | Aparatura za določanje specifične površine v kompozitih materialov | 2010 |  | 99600 | Evropska sredstva(ESSR) ter sredstva MIZŠ | Mail na barbara.novosel@fkkt.uni-lj.si | Mail to barbara.novosel@fkkt.uni-lj.si | Določevanje specifične površine, karakteristik por in kemisorpcijske sposobnosti. | Determination of specific surface, characteristics of pores and chemisorption in given material. | 24 | 100 | 0 | 30 | 50 | 80 | 80 | 77 | www.conot.si | 100 |  | M. Marinšek, K. Zupan | 40 |  | B. Novosel, | 60 | [6 empty] | RRP16, RRP17 | [8 empty] | 4 |  |  | 4
Center odličnosti nizkoogljične tehnologije | 3006 |  |  | Marjan Bele | 11517 | Dinamični mehanski analizator - DMA | 2010 |  | 85956 | Evropska sredstva(ESSR) ter sredstva MIZŠ | Mail na info@conot.si | mail to info@conot.si | Metoda za proučevanje viskoelastičnih lastnosti polimernih materialov | A method for studying the viscoelastic behavior of polymers. | 10 | 50 | 0 | 5 | 9 | 14 | 80 | 83 | www.conot.si | 90 | [12 empty] | RRP3, RRP4 | [8 empty] | 60 |  |  | 4
Center odličnosti nizkoogljične tehnologije | 3006 |  |  | Romana Cerc Korošec | 16256 | Modularni sistem za termično analizo (TG, DSC) | 2010 | Modular system for thermal anaysis (TG, DSC) | 167680.73 | Evropska sredstva(ESSR) ter sredstva MIZŠ | Zainteresirani uporabnik se obrne na skrbnika opreme, ki organizira meritve in po potrebi poskrbi za interpretacijo. Cena je odvisna od zahtevnosti priprave vzorcev za merjenje, načina merjenja in zahtevnosti interpretacije. Informacijo o ceni dobite od skrbnika med dogovorom za meritve, okvirna vrednost je 50 - 200 EUR na uro meritve. | Interested customer contacts the caretaker of the instrument, who organizes measurements and, if necessary, their interpretation. The price depends on difficulty of sample preparation, measurement conditions and difficulty of the interpretation. Information of the price is obtained from the caretaker during agreement, informational price ranges form 50 -200 EUR per hour of measurement. | Termogravimetrična (TG) analiza vzorcev; diferenčna dinamična kalorimetrija (DSC) | Thermogravimetric analysis (TG) of materials, dynamic scanning calorimetry (DSC) | 14, 17 | 65 | 0 | 1.5 | 70 | 71.5 | 100 | 81 | http://www.fkkt.uni-lj.si/sl/oddelki-in-katedre/oddelek-za-kemijo-in-biokemijo/katedra-za-anorgansko-kemijo/raziskovalna-oprema/ | 100 | P1-0134 | Romana Cerc Korošec | 100 | [9 empty] | RRP7 | [8 empty] | 4 |  |  | 4
Center odličnosti nizkoogljične tehnologije | 3006 |  |  | Domen Lapornik | 33869 | FEG-SEM elektronski mikroskop | 2010 | Zeiss Sigma VP | 399600 | Evropska sredstva(ESSR) ter sredstva MIZŠ | Oprema je dostopna po dogovoru z vodjo Službe kakovosti v Cinkarni Celje. | The equipment is available by agreement with the head of the Quality Control Department in Cinkarna Celje . | Oprema je namenjena analizi povrišn, proučevanju morfologije delcev in opravljanju semi-kvantitativne elementarne kemijske sestave (EDS). | The equipment is used for surface analysis, researching morphology and semi-quantitative elementary chemical composition determination (EDS). | 27 |  | 0 | 8.5 | 10.5 | 19 | 35 | 75 | www.conot.si | [13 empty] | RRP7 | [8 empty] | 4 |  |  | 4
Center odličnosti nizkoogljične tehnologije | 3006 |  |  | Iztok Arčon | 08387 | Sistemi EXAFS OriginPro v 8.1 software | 2011 |  | 16991.11 | Evropska sredstva(ESSR) ter sredstva MIZŠ | To je software za analizo spektrov EXAFS na osebnem racunalniku in ni prenosljiv. Analizo s tem softverom opravlja skrbik opreme (prof. dr. Iztok Arcon), ki ima za to ustrezen know how in ekspertizo.. | Software for analysis of EXAFS spectra on personal computer (not transferable). Analysis with the software is performed by prof. dr. Iztok Arcon who is qualified for such analysis. | To je software za analizo spektrov EXAFS na osebnem racunalniku in ni prenosljiv. | Software for analysis of EXAFS spectra on personal computer (not transferable). | 15 |  |  |  |  | Ker gre za software za analizo spektrov, ki je na osebnem računalniku in je namenjen specifičnim meritvam, lastne cene ne moremo opredeliti vnaprej, uporaba možna s skbnikom ob vnaprejšnem dogovoru | 100 | 73 | www.conot.si | 100 | P1-0112 | prof. dr. Iztok Arčon | 100 | [9 empty] | RRP4 | [8 empty] | 4 |  |  | 4
Center odličnosti nizkoogljične tehnologije | 3006 |  |  | Iztok Arčon | 08387 | AXAS-M sistem za flouroscenčne meritve absorpcijskih spektrov (EXAFS) | 2010 |  | 14624.4 | Evropska sredstva(ESSR) ter sredstva MIZŠ | Gre za specializirano opremo, ki se uporablja izkljucno za fluorescenčno detekcijo spektrov EXAFS v sinhrotronskih laboratoriju v casu odobrenega merilnega časa pri teh laboratorijih (ELETTRA, ESRF;..). | This is a specialised equipment - deterctor for fluorescence detection of EXAFS spectra for the analysis of structure of materials with synchrotron radiation during approved beamtimes at SR labs (ELETTRA, ESRF, ..) | Fluorescenčne meritve rentgenskih absorpcijskih spektrov s sinhrotronsko svetlobo pri sinhrotrnskih laboratorijih v času odobrenih merilnih časov | Fluorescence detection of EXAFS spectra with synchrotron radiation during approved beamtimes at synchrotron radiation laboratories | 13 |  |  |  |  | Ker gre za specifično opremo lastne cene ni mogoče določiti vnaprej, ta se definira po predhodnem dogovoru | 100 | 81 | www.conot.si | 100 | P1-0112 | prof. dr. Iztok Arčon | 100 | [9 empty] | RRP4 | [8 empty] | 4 |  |  | 4
Center odličnosti nizkoogljične tehnologije | 3006 |  |  | Iztok Arčon | 08387 | Partially depleted PIPS detector (Sistem za EXAFS - Rentgenske absorpcijske komore in celice s kontrolerji) | 2010 |  | 6732 | Evropska sredstva(ESSR) ter sredstva MIZŠ | Gre za specializirano opremo, ki se uporablja izkljucno za fluorescenčno in transmisijsko detekcijo spektrov EXAFS v sinhrotronskih laboratoriju v času odobrenega merilnega časa za strukturno analizo materialov pri teh laboratorijih (ELETTRA, ESRF;..). | This is a specialised equipment - deterctor for fluorescence and transmission detection of EXAFS spectra for the analysis of structure of materials with synchrotron radiation during approved beamtimes for meterial characterisation at SR labs (ELETTRA, ESRF, ..) | Fluorescenčne in transmisijske meritve rentgenskih absorpcijskih spektrov s sinhrotronsko svetlobo pri sinhrotrnskih laboratorijih za strukturno analizo materialov v času odobrenih merilnih časov pri teh sinhrotronih (ESRF, ELETTRA) | Fluorescence and transmission detection of EXAFS spectra with synchrotron radiation during approved beamtimes for material characterisation at synchrotron radiation laboratories (ELETTRA, ESRF, … | 2 |  |  |  |  | ker gre za zelo specifinično opremo lastne cene ni mogoče določiti nvaprej | 100 | 88 |  | / | 100 | P1-0112 | prof. dr. Iztok Arčon | 100 | 0 | / | 0 | [5 empty] | RRP4 | [8 empty] | 4 |  |  | 4
Center odličnosti nizkoogljične tehnologije | 3006 |  |  | Albin Pintar | 11874 | Katalitski reaktor | 2010 |  | 87874.56 | Evropska sredstva(ESSR) ter sredstva MIZŠ | Oceni se kompatibilnost predvidenih poskusov z opremo (na osnovi morebitne korozije in nevarnosti eksplozije). Časovno se uskladi termin za izvajanje poskusov z zasedenostjo opreme. | Plan/proposal for experiments is communicated and evaluated with the person responsible for the apparatus, based on the compatibility with the equipment (potential corrosion and explosiveness issues) and available time slots for the performed experiments. | Reaktor z vso pripadajočo regulacijo za preučevanje kemijskih reakcij (2 in 3 faznih) v strnjenem sloju in območju temperatur RT-900°C in tlakov 1-100 bar. | Reactor system with all the regulation components for performing various catalytic reactions in a fixed-bed reactor in a temperature range between RT and 900°C and pressures between 1 and 100 bar. | 4 | 50 | 0 | 5 | 9 | 14 | 80 | 91 | http://www.ki.si/materiali-inzenirstvo-in-analitika/l05-laboratorij-za-okoljske-vede-in-inzenirstvo/raziskovalna-oprema/ | 70 | Z2-5463 | Moom Sinn Aw | 60 | Z2-5463 | Petar Djinović | 10 | [6 empty] | RRP5 | [8 empty] | 44 |  | 50 | 4
Center odličnosti nizkoogljične tehnologije | 3006 |  |  | Albin Pintar | 11874 | Plinski kromatograf | 2010 |  | 47449.71 | Evropska sredstva(ESSR) ter sredstva MIZŠ | Plan analiz/eksperimentov se predstavi skrbniku opreme. Analize je mogoče izvesti v času, ko oprema ni zasedena s strani uporabnikov laboratorija in če so komponente ločljive s kolonami, s katerimi razpolagamo. | Planned analyses need to be discussed with the person in charge of the apparatus. Access to the equipment depends also on the analytes that need to be analyzed: separation on the columns and availability of the analyzer. | Dvokanalni GC aparat, FID in TCD detektor. Odvisno od inštalirane kolone, možnost analize permanentnih plinov, ogljikovodikov, ... | GC apparatus with FID and TCD detectors. Depending on the installed column, analysis of permanent gases, hydrocarbons, ... is possible. | 3 | 50 | 0 | 5 | 9 | 14 | 75 | 90 | http://www.ki.si/materiali-inzenirstvo-in-analitika/l05-laboratorij-za-okoljske-vede-in-inzenirstvo/raziskovalna-oprema/ | 75 | P2-0150 | Ilja Gasan Osojnik Črnivec | 75 | [9 empty] | RRP5 | [8 empty] | 44 |  | 50 | 4
Center odličnosti nizkoogljične tehnologije | 3006 |  |  | Robert Dominko | 19277 | Laboratorijski 16 kanalni merilec elektrokemijskih lastnosti akumulatorjev, solarnih panelov in super kondenzatorjev | 2011 |  | 30719.33 | Evropska sredstva(ESSR) ter sredstva MIZŠ | Kontakt: Robert.Dominko@ki.si; Meritve po dogovoru, čakalna doba do 1 mesec, odvisno od zasedenosti opreme z dolgotrajnimi testi. | Contact: robert.dominko@ki.si; Prior arrangement is needed to get access to equipment - waiting period: ca 1 month; Typical measurments are long term: one to several weeks. | Merjenje kapacitete baterij do kapacitete 5Ah pri 1C toku. Meritve posamezne celice in ne baterijskega sklopa | Measurement of battery capacity up to 5Ah at a current of 1C. Single cell measurments and measurements of battery systems. | 29 | 40 | 0 | 5 | 9 | 15 | 100 | 73 | www.conot.si | [13 empty] | RRP5, RRP6 | [8 empty] | 60 |  |  | 4
Center odličnosti nizkoogljične tehnologije | 3006 |  |  | Robert Dominko | 19277 | Multikanalni avtomatizirani sistem za testiranje primarnih, sekundarnih in hibridnih baterijskih sistemov | 2010 |  | 47998.56 | Evropska sredstva(ESSR) ter sredstva MIZŠ | Merilnik se uporablja za dolgotrajne (večmesečne) meritve. Oprem se nahaja v merilnici Iskra Sistemi, PE Baterije ZMAJ Stična pri Šentvidu. Kontakt: Robert.Dominko@ki.si ali joze.rus@iskra-tela.si | Prior arrangement is needed. Typical measurments are long term: up to several months. Location of equipment: Iskra Sistemi, PE Baterije ZMAJ Stična pri Šentvidu. Kontakt: Robert.Dominko@ki.si ali joze.rus@iskra-tela.si | Merjenje kapacitete primarnih celic (navadnih baterij), nekateri kanali omogočajo tudi polnjenje. Max. Tok 1A pri napetosti do 2V. | Measurement of capacity of primary batteries. Some of the channels allow charging. Max. Current: 1A. Max voltage: 2V. | 8 | 50 | 0 | 5 | 9 | 14 | 100 | 83 | www.conot.si | [13 empty] | RRP, RRP6 | [8 empty] | 60 |  |  | 4
Center odličnosti nizkoogljične tehnologije | 3006 |  |  | dr. Alenka Ristić | 15790 | Visokotlačni volumetrijski plinski absorpcijski analizator | 2010 | High-pressure volumetric adsorption analyzer | 149862 | Evropska sredstva(ESSR) ter sredstva MIZŠ | meritve so na voljo vse delovne dni po predhodnem dogovoru | measurements are available on all the working days after prelimenary agreement | Visokotlačni volumetrični adsorpcijski analizator je aparatura za določanje: adsorpcijske kapacitete poroznih ter drugih nanostrukturnih materialov pri visokih tlakih, specifične površine in porazdelitev velikosti por materiala in adsorpcijske kinetike. Analizator omogoča volumetrične meritve adsorpcije vodika pri visokih tlakih do 100 bar in v temperaturnem območju od -196 do 500 oC. | High-pressure volumetric adsorption analyzer is an apparatus for determination of the adsorption capacity of porous and other porous nanostructured materials at high pressures, the specific surface area and pore size distribution of materials and adsorption kinetics. The analyzer provides volumetric measurement of adsorption of hydrogen at high pressures up to 100 bar and at a temperature in the range of -196 to 500 °C. | 19, 26 | 55 | 0 | 10 | 9 | 19 | 86 | 77 | www.conot.si | 70 | P1-0021 | Matjaž Mazaj, Emanuela Žunkovič | [10 empty] | RRP21 | [8 empty] | 4 |  |  | 4
Center odličnosti nizkoogljične tehnologije | 3006 |  |  | dr. Stanko Hočevar | 04332 | Agregat za pripravo in testiranje jedrnih komponent gorivnih celic, sestoječ iz aplikatorja filmov, injekt depozitorja in grelne preše | 2012 | Agregate for preparation and testing of core fuel cell components composed of film applicator, inkjet printer and hot vacuum press | 227979.6 | Evropska sredstva(ESSR) ter sredstva MIZŠ | Dostop do opreme je možen po predhodni najavi vsaj en teden pred planirano uporabo. Čas uporabe izučenega uporabnika je od ponedeljka do petka med 9:00 in 15:00 ob prisotnosti operaterja. Predhodna najava na elektronski naslov:info@mebius.si | Access to equipment: after request communicated one week in advance on e-mail: info@mebius.si . Working time: between Monday and Friday from 9 a.m. To 3 p.m. | Aplikator: priprava tankih filmov (membran). Inkjet printer: precizen nanos črnil (katalizatorjev) na substrate. Vakuumska grelna preša: stiskanje večslojnih komponent (priprava membransko-elektrodnih sklopov). | Applicator: preparation of thin films (membranes). Inkjet printer:precision deposition of inks (catalysts) on substrates. Hot vacuum press: Pressing of multilayer components (preparation of membrane-electrode assemblies)- | 52 | 17.18 | 0 | 3.06 | 14.12 | 17.18 | 100 | 35 | www.conot.si; www.mebius.si | 80 |  | Mebius d.o.o. | 100 | [9 empty] | RRP9-11 | [8 empty] | 31 |  | 14.12 | 4
Center odličnosti nizkoogljične tehnologije | 3006 |  |  | Marijan Vidmar | 08464 | Razvojno programsko okolje za simuliranje in razvoj naprednih regulacijskih rešitev in programske opreme za vodenje sistema gorivne celice | 2010 | Software for development of advanced control loops used inside FC systems | 118920 | Evropska sredstva(ESSR) ter sredstva MIZŠ | Možna uporaba po predhodnem dogovoru: e-pošta: marijan.vidmar@inea.si | Available after the e-mail confirmation: e-mail: marijan.vidmar@nea.si | Programska oprema za izvedbo vodenja gorivne celicein pripadajočih podsklopov | Software for FC and BoP advanced control | 16/22 | 5 | 0 |  | 5 | 5 | 50 | 76 | www.conot.si | 80 | [12 empty] | RRP14 | [8 empty] | 60 |  |  | 4
Center odličnosti nizkoogljične tehnologije | 3006 |  |  | Vladimir Jovan | 08351 | Sistem za merjenje obratovalnih parametrov agregata | 2011 | The system for measuring operating parameters | 13033.22 | Evropska sredstva(ESSR) ter sredstva MIZŠ | Izraziti zanimanje za uporabo opreme vsaj dva tedna pred uporabo. Potreben je dogovor o načinu, trajanju uporabe in sodelovanju usposobljenega osebja. | Expressed interest for using the equipment for at least two weeks before use. An agreement on the manner, terms of use and cooperation of qualified staff is needed before actual use of the equipment. | Sistem sestoji iz računalnika, pretvorniške enote in raznih merilnikov (temperature, tlaka, pretoka) za sprotno merjenje delovanja sistema s PEM gorivnimi celicami. | The system cosists of computer, an input module and various sensors (temperature, pressure, flow, etc) for online data collecting of operational parameters of PEM fuel cells | 35 | 30 | 0 | 5 | 25 | 30 | 75 | 58 | www.conot.si | 50 | P2-0001 | IJS | 50 | [9 empty] | RRP13, RRP18, RRP19 | [8 empty] | 25 |  | 25 | 4
Center odličnosti nizkoogljične tehnologije | 3006 |  |  | Janko Petrovčič | 04543 | Agregat s PEM gorivnimi celicami srednje moči | 2010 | 8 kW PEM Fuel cell Based System | 38640 | Evropska sredstva(ESSR) ter sredstva MIZŠ | Izraziti zanimanje za uporabo opreme vsaj dva tedna pred uporabo. Potreben je dogovor o načinu, trajanju uporabe in sodelovanju usposobljenega osebja. | Expressed interest for using the equipment for at least two weeks before use. An agreement on the manner, terms of use and cooperation of qualified staff is needed before actual use of the equipment. | Generator električne in toplotne energije. Sistem sestoji iz 8 kW sklada gorivnih celic, akumulatorske baterije, DC/DC pretvornika in krmilnega modula. | Generator of electric and heat energy. The system consists of 8kW PEM fuel cell stack, a battery, DC/DC converter and a control module. | 9 | 40 | 0 | 15.2 | 25 | 40.2 | 60 | 83 | www.conot.si | 40 | P2-0001 | IJS | 40 | [9 empty] | RRP13, RRP18, RRP19 | [8 empty] | 31 |  | 25 | 4
Center odličnosti nizkoogljične tehnologije | 3006 |  |  | Petrol d.d.; Tjaša Bevc | 33076 | Testna oprema za plinsko kromatografijo za sekvenčno določitev sestave in čistosti vodika in drugih plinskih goriv | 2012 | Custom Gas Chromatograph | 119868 | Evropska sredstva(ESSR) ter sredstva MIZŠ | V delovnem času Laboratorija PETROL, Zaloška 259, 1000 Ljubljana (pon-pet, od 7.00 - 16.00) | During working hours of the Laboratory PETROL, Zaloška 259, 1000 Ljubljana (7 am - 4 pm). | Določanje sestave / čistosti vodika in drugih plinskih goriv z metodo plinske kromatografije. Gorivo, ki je skladno s tehnično specifikacijo (zahtevami) je primerno za uporabo. | Determination of composition / purity of hydrogen and other gas fuel using gas chromatography. Fuel in compliance with technical specifications is suitable for use. | 55 | Po ceniku je Določitev sestave in vs. žvepla v = 400,00EUR/analizo (analiza traja ca. 4h). Cena: 100,00EUR/uro. | 0 | 35 | 65 | 100 | 30 | 42 | www.conot.si; www.petrol.si | 30 | Analitika H2 in UNP | Petrol d.d. | 100 | [9 empty] | RRP7, RRP15 | [8 empty] | 4 |  | 65 | 4
Center odličnosti nizkoogljične tehnologije | 3006 |  |  | Petrol d.d.; Marta Svoljšak |  | Demonstracijski sistem vodikovih črpalk | 2012 | Hydrogen filling station, 2x | 901896 | Evropska sredstva(ESSR) ter sredstva MIZŠ | Oprema se nahaja na lokaciji BS Lesce. Vstop v notranjost sklopov polnilnice je možen le ob najavi skrbniku - TRKV | During working hours of the PETROL, TRKV 1000 Ljubljana (7 am - 4 pm). | Demonstacijaska polnilnica za vodik | Demo Hydrogen filling station | 25 | 100,00EUR/uro. | 0 |  | 65 | 65 | 30 | 27 | www.conot.si; www.petrol.si | 0 |  | Petrol d.d. | 100 | [9 empty] | RRP15 | [8 empty] | 60 |  | 65 | 4
Center odličnosti nizkoogljične tehnologije | 3006 |  |  | Mihael Sekavčnik | 14342 | Simulacijsko okolje vodikovih tehnologij v napredni energetski oskrbi | 2010 |  | 262049.81 | Evropska sredstva(ESSR) ter sredstva MIZŠ | Oprema je na lokaciji TEŠ v Šoštanju. Do nje dostopajo člani CO NOT ob prisotnosti upravljavcev RRP 9 | The equipment is at the site of TES in Šoštanj. Access is possible for members of CO NOT with the presence of operators project operators of RRP 11 | Oprema je namenjena raziskovalnemu delu na področju proizvodnje vodika z elektrolizo , shranjevanju vodika in proizvodnji električne energije z gorivnimi celicami. | The equipment is intended for research work in the field of hydrogen production by electrolysis, hydrogen storage and generation of electricity with fuel cells. | 23 |  | 0 | 112 | 34.28 | 146.28 | 80 | 75 | www.conot.si | 80 |  | FAKULTETA ZA STROJ. Mihael Sekavčnik, Boštjan Drobnič, Mitja Mori | 100 | [9 empty] | RRP16 | [8 empty] | 51 |  | 34.28 | 4
Center odličnosti nizkoogljične tehnologije | 3006 |  |  | Mihael sekavčnik | 14342 | Sistem brezprekinitvenega napajanja s tehnologijo gorivnih celic Electro 7TM | 2011 |  | 33600 | Evropska sredstva(ESSR) ter sredstva MIZŠ | Oprema je na lokaciji TEŠ v Šoštanju. Do nje dostopajo člani CO NOT ob prisotnosti upravljavcev RRP 9 | The equipment is at the site of TES in Šoštanj. Access is possible for members of CO NOT with the presence of operators project operators of RRP 11 | Oprema je namenjena raziskovalnemu delu na področju proizvodnje vodika z elektrolizo , shranjevanju vodika in proizvodnji električne energije z gorivnimi celicami. | The equipment is intended for research work in the field of hydrogen production by electrolysis, hydrogen storage and generation of electricity with fuel cells. | 31 |  | 0 | 112 | 34.28 | 146.28 | 80 | 71 | www.conot.si | 80 | [12 empty] | RRP17, RRP18 | [8 empty] | 51 |  | 34.28 | 4
Center odličnosti nizkoogljične tehnologije | 3006 |  |  | Jure Pfajfar |  | Elektronsko breme 10kW | 2011 | DC electronic load PLW9k-600-300 | 17103.54 | Evropska sredstva(ESSR) ter sredstva MIZŠ | Oprema je dostopna za partnerje CO NOT in ostale interesente. Čas dostopa je odvisen od trenutne zasedenosti, po predhodni uskladitvi. Cena po dogovoru, glede na obseg uporabe | Equipment is available for CO NOT partners and others. Access time is not defined in advance, is dependent on current availability, advance appointment is required. Usage performed by Domel experts. Price according to agreement based on size of usage. | Pri razvoju in testiranjih raznih enosmernih virov napajanja potrebujemo elektronsko breme, ki omogoča nastavljivo in krmiljeno obremenitev virov. Oprema za delovnaje potrebuje zaprto vodno hlajenje. | DC electronic load is used at performance testing and loading of different alternative DC power sources (fuel cells) during other specific tests. For its full function closev cooling water sytem is needed. | 32 | 35.49 | 0 | 0.49 | 35 | 35.49 | 80 | 73 | www.conot.si | 10 |  | Blaž Štibelj | 10 | [9 empty] | RRP 9-11 | [8 empty] | 60 |  | 35 | 4
Center odličnosti nizkoogljične tehnologije | 3006 |  |  | Jure Pfajfar |  | Testna oprema za merjenje elektromagnetnih emisij in simuliranje elektromagnetnih motenj in vplivov na podsklope sistema in celoten sistem gorivne celice | 2012 | Test equipment for measuring Electromagnetic Emissions and disturbance effects of fuel cells components | 163233.6 | Evropska sredstva(ESSR) ter sredstva MIZŠ | Oprema je dostopna za partnerje CO NOT in ostale interesente. Čas dostopa je odvisen od trenutne zasedenosti, po predhodni uskladitvi. Teste izvaja strokovna oseba iz Domela. Cena po dogovoru, glede na obseg testiranj. | Equipment is available for CO NOT partners and others. Access time is not defined in advance, is dependent on current availability, advance appointment is required. Tests are performed by Domel EMC experts. Price according to agreement based on test size. | Oprema sestavljena iz sklopov ki omogočajo preverjanje elektromagnetne skladnost komponent in sestavov. Omogoča meritve: trifaznih harmonikov in flikerjev (16A), hitrih prehodnih pojavov Burst in napetostnih udarov Surge, emisij z EMI sprejemnikom, odklopnih pulzov po ISO 7637-2 in elektrostatičnih razelektritev do 30kV. | Electromagnetic compatibly test system is composed of equipment for 3 phase flicker and harmonics analysis, ,coupling and decoupling network for burst and surge, Emi receiver with antenna, electronic switch for transient emission ISO 7637-2, electrostatic discharge simulator. | 60 | 79.2 | 0 | 25 | 54.2 | 79.2 | 100 | 42 | www.conot.si | 100 |  | Blaž Štibelj | 100 | [9 empty] | RRP 9-11 | [8 empty] | 60 |  | 45 | 4
Center odličnosti nizkoogljične tehnologije | 3006 |  |  | Albin Pintar | 11874 | FTIR analizator (z visokotemperaturno DRIFTS celico) | 2011 |  | 57812.4 | Evropska sredstva(ESSR) ter sredstva MIZŠ | Plan analiz/eksperimentov se predstavi skrbniku opreme. Oceni se zahtevnost in dolžina poskusov ter se uskladi z zasedenostjo opreme. | Plan/proposal for experiments is communicated and evaluated with the person responsible for the apparatus. | FTIR spektrometer je namenjen za analizo tekočih in trdnih materialov s tehnikama ATR in transmisije. Z visokotemperaturno DRIFTS celico lahko spremljamo in situ potek kemijskih reakcij na površini trdnih katalizatorjev v območju temperatur do 900°C. V reakcijsko celico je možen dovod različnih plinov. | FTIR spectrometer is intended for routine analysis in ATR and transmission modes. High temperature DRIFTS cell enables in situ observation of the catalyst surface and reaction monitoring at temperatures up to 900°C. Various gases can be fed into the cell. | 44 | 50 | 0 | 5 | 9 | 14 | 70 | 63 | http://www.ki.si/materiali-inzenirstvo-in-analitika/l05-laboratorij-za-okoljske-vede-in-inzenirstvo/raziskovalna-oprema/ | 100 | Z2-5463 | Tomaž Tomše, Petar Djinović | 90 | P2-0150 | Boštjan Erjavec | 10 | [6 empty] | RRP 5, RRP 6 | [8 empty] | 44 |  | 50 | 4
Center odličnosti nizkoogljične tehnologije | 3006 |  |  | Marijan Vidmar | 08464 | Krmilnik za test regulacijskih rešitev Mitsubishi | 2011 | PLC for testing control loops | 12480.01 | Evropska sredstva(ESSR) ter sredstva MIZŠ | Oprema je del testnega okolja in ni ločeno dosegljiva | Not available separately | Pomožna oprema za preizkušanje algoritmov | Hardare for testing advanced control loops | 36 | 10 | 0 | 0 | 10 | 10 | 50 | 69 | www.conot.si | 0 | [12 empty] | RRP 14 | [8 empty] | 4 |  |  | 4
Center odličnosti nizkoogljične tehnologije | 3006 |  |  | Janko Petrovčič | 04543 | Analizator ULTRAMAT | 2011 | Gas analyser ULTRAMAT (CO, CO2) | 19761.6 | Evropska sredstva(ESSR) ter sredstva MIZŠ | Izraziti zanimanje za uporabo opreme vsaj dva tedna pred uporabo. Potreben je dogovor o načinu, trajanju uporabe in sodelovanju usposobljenega osebja. | Expressed interest for using the equipment for at least two weeks before use. An agreement on the manner, terms of use and cooperation of qualified staff is needed before actual use of the equipment. | Instrument lahko meri vsebnost CO (CO2) v plinih tudi pri zelo nizkih (ppm) vrednostih | The instrument can measure the levels of CO (CO2) gases even at very low (ppm) values | 50 | 35 | 0 | 10 | 25 | 35 | 50 | 58 | www.conot.si | 30 | P2-0001 | IJS | 30 | [9 empty] | RRP 13 | [8 empty] | 7 |  | 25 | 4
Center odličnosti nizkoogljične tehnologije | 3006 |  |  | Andrej Horvat | 14667 | Mixer EIRICH R01 | 2013 | mixer Eirich | 39516 | Evropska sredstva(ESSR) ter sredstva MIZŠ | mail na andrej.horvat@silkem.si | mail to andrej.horvat@silkem.si | Intenzivni mixer za raziskavo kompatibilnosti materialov in veziv, za razvoj postopka granuliranja | Intensive mixer for research of compatibility materials and binders and for development of granulating process | 64 |  | 0 | 10 | 20 | 30 | 40 | 23 | www.conot.si | 75 |  | Silkem | [10 empty] | RRP 6 | [8 empty] | 4 |  |  | 4
Center odličnosti nizkoogljične tehnologije | 3006 |  |  | Jure Vindišar | 21798 | Testno okolje gorivna celica | 2010 | Fuel Cell and Electrolyzer test environment | 346680 | Evropska sredstva(ESSR) ter sredstva MIZŠ | Možna uporaba po predhodnem dogovoru: e-pošta: marijan.vidmar@inea.si | Available after the e-mail confirmation: e-mail: marijan.vidmar@nea.si | Oprema za preizkušanje gorivne celice, elektrolizerja in vključevanja v pametna omrežja | FC and electrolyzer test facility. Integration into smart grid |  | 40 | 0 | 10 | 30 | 40 | 60 |  | www.conot.si | 10 | Delo MR | Rok Lacko | 100 | [9 empty] | RRP14, RRP17 | [8 empty] | 4 |  |  | 4
Center odličnsti za biosenzoriko, instrumentacijo in procesno kontrolo | 3030 |  |  | Rebeka Koncilja Žgalin | 29870 | 4PM LICENCA 120 UPORABNIKOV | 2009 | 4PM licence 120 users | 17388 | MIZŠ | na spletni strani preko spletnega obrazca | website www.cobik.si online form, | licenca za program za projektno vodenje | licence for a for a project management software | OS0001 | 0.372 | 0 | 1.6655 | 73.2 | 75.2375 | 100% | 0 | www.cobik.si | 100% |  | CO BIK | 100%
Center odličnsti za biosenzoriko, instrumentacijo in procesno kontrolo | 3030 |  |  | Rebeka Koncilja Žgalin | 29870 | STREŽNIK COBIK | 2009 | computer equipment for the professional - administrative support | 9041 | MIZŠ | na spletni strani preko spletnega obrazca | website www.cobik.si online form, | računalniška oprema za strokovno - administrativno podporo | computer equipment for the professional - administrative support | OS0002 | 0.193 | 0 | 0.866 | 73.2 | 74.259 | 100% | 0 | www.cobik.si | 100% |  | CO BIK | 100%
Center odličnsti za biosenzoriko, instrumentacijo in procesno kontrolo | 3030 |  |  | Rebeka Koncilja Žgalin | 29870 | SYMANTEC BACKUP | 2009 | computer equipment for the professional - administrative support | 702 | MIZŠ | na spletni strani preko spletnega obrazca | website www.cobik.si online form, | računalniška oprema za strokovno - administrativno podporo | computer equipment for the professional - administrative support | OS0003 | 0.015 | 0 | 0.067241 | 73.2 | 73.2822 | 100% | 0 | www.cobik.si | 100% |  | CO BIK | 100%
Center odličnsti za biosenzoriko, instrumentacijo in procesno kontrolo | 3030 |  |  | Rebeka Koncilja Žgalin | 29870 | BACK UP HP ULTRIM 920 EXTERNAL | 2010 | computer equipment for the professional - administrative support | 2152 | MIZŠ | na spletni strani preko spletnega obrazca | website www.cobik.si online form, | računalniška oprema za strokovno - administrativno podporo | computer equipment for the professional - administrative support | OS0008 | 0.046 | 0 | 0.20613 | 73.2 | 73.4521 | 100% | 0 | www.cobik.si | 100% |  | CO BIK | 100%
Center odličnsti za biosenzoriko, instrumentacijo in procesno kontrolo | 3030 |  |  | Rebeka Koncilja Žgalin | 29870 | PROGRAMSKA OPREMA NAVISION | 2009 | licence for an accounting software | 9354 | MIZŠ | na spletni strani preko spletnega obrazca | website www.cobik.si online form, | licenca za računovodski program | licence for an accounting software | OS0009 | 0.2 | 0 | 0.89598 | 73.2 | 74.296 | 100% | 0 | www.cobik.si | 100% |  | CO BIK | 100%
Center odličnsti za biosenzoriko, instrumentacijo in procesno kontrolo | 3030 |  |  | Rok Košir |  | VIDEOKONFERENČNI SISTEM | 2010 | video-conference system, data transfer over IP network: 2 Mbps | 5376 | MIZŠ | na spletni strani preko spletnega obrazca | website www.cobik.si online form, | video-konferenčni sistem, prenos podatkov preko IP omrežja: 2 Mbps | video-conference system, data transfer over IP network: 2 Mbps | OS0010 | 0.115 | 0 | 0.51494 | 73.2 | 73.8299 | 100% | 0 | www.cobik.si | 100% |  | Cosylab d.d. | 100% | [18 empty] | 19
Center odličnsti za biosenzoriko, instrumentacijo in procesno kontrolo | 3030 |  |  | Rebeka Koncilja Žgalin | 29870 | MS OFFICE 2007 SB OLP ENG | 2010 | computer equipment for the professional - administrative support | 599 | MIZŠ | na spletni strani preko spletnega obrazca | website www.cobik.si online form, | računalniška oprema za strokovno - administrativno podporo | computer equipment for the professional - administrative support | OS0013 | 0.013 | 0 | 0.057375 | 73.2 | 73.2704 | 100% | 0 | www.cobik.si | 100% |  | CO BIK | 100%
Center odličnsti za biosenzoriko, instrumentacijo in procesno kontrolo | 3030 |  |  | Rok Košir |  | RIGOL OSCILOSKOP 50 MHz | 2010 | Oscilloscope, which allows the observation of the time course of various analog and digital signals. | 1053 | MIZŠ | na spletni strani preko spletnega obrazca | website www.cobik.si online form, | Osciloskop, ki omogoča opazovanje časovnega poteka različnih analognih in digitalnih signalov. | Oscilloscope, which allows the observation of the time course of various analog and digital signals. | OS0015 | 0.023 | 0 | 0.10086 | 73.2 | 73.3239 | 80% | 0 | www.cobik.si | 80% |  | Cosylab d.d. | 80% | [18 empty] | 30
Center odličnsti za biosenzoriko, instrumentacijo in procesno kontrolo | 3030 |  |  | Rok Košir |  | FUNKCIJSKI GENERATOR RIGOL | 2010 | signal generator, 2 channels, 20MHz | 733 | MIZŠ | na spletni strani preko spletnega obrazca | website www.cobik.si online form, | signalni generator, 2 kanalni, 20MHz | signal generator, 2 channels, 20MHz | OS0016 | 0.016 | 0 | 0.070211 | 73.2 | 73.2862 | 80% | 0 | www.cobik.si | 80% |  | Cosylab d.d. | 80% | [18 empty] | 30
Center odličnsti za biosenzoriko, instrumentacijo in procesno kontrolo | 3030 |  |  | CO BIK |  | FLEX RIO HARDWARE | 2010 | FlexRIO card with FPGA processor | 3026 | MIZŠ | na spletni strani preko spletnega obrazca | website www.cobik.si online form, | FlexRIO kartica z FPGA procesorjem | FlexRIO card with FPGA processor | OS0018 | 0.065 | 0 | 0.28985 | 73.2 | 73.5548 | 90% | 0 | www.cobik.si | 90% |  | CO BIK | 90% | [18 empty] | 30
Center odličnsti za biosenzoriko, instrumentacijo in procesno kontrolo | 3030 |  |  | Rok Košir |  | MICRO TCA ODM-CPCI9001001E-ES | 2010 | MicroTCA Starter Kit | 2802 | MIZŠ | na spletni strani preko spletnega obrazca | website www.cobik.si online form, | TCA sistem | The MicroTCA Starter Kit is a comprehensive and fully integrated system platform for the evaluation of MicroTCA technology and for application development. The system is preloaded with a bootable Linux distribution to provide an easy-to-use turnkey. The system is based on three AdvantechAMC’s: the MIC-5602 with Intel® Core2 Duo U7500 CPU and 1GB DDR2 memory, the MIC-5401 storage AMC with 80GB HDD and the UTCA-5503 MicroTCA Carrier Hub (MCH) pre-integrated and tested in an Elma Electronics blu!eco 6-slot MicroTCA system. The system incorporates a pluggable +12V / 300 W AC power supply and integrates IPMI for power switching, hot-swap functionality and fan control onto the backplane. The backplane is optimized for high-speed routing and provides a single-star topology to all slots, aswell as integrated slot-to-slot links for SATA and PCI Express. One mid-size AMC slot and two full size AMC slots are available for further expansion. | OS0019 | 0.06 | 0 | 0.26839 | 73.2 | 73.5284 | 50% | 0 | www.cobik.si | 50% |  | Cosylab d.d. | 50% | [18 empty] | 30
Center odličnsti za biosenzoriko, instrumentacijo in procesno kontrolo | 3030 |  |  | Rok Košir |  | BACKPLANE VME64X | 2010 | Test unit for acceleration control | 2065 | MIZŠ | na spletni strani preko spletnega obrazca | website www.cobik.si online form, | testna enota za pospeševalniško kontrolo | Test unit for acceleration control | OS0020 | 0.044 | 0 | 0.1978 | 73.2 | 73.4418 | 100% | 0 | www.cobik.si | 100% |  | Cosylab d.d. | 100% | [18 empty] | 30
Center odličnsti za biosenzoriko, instrumentacijo in procesno kontrolo | 3030 |  |  | Rok Košir |  | SUPERMICROSTREŽNIK X8DTU-F-2U | 2010 | Test unit for acceleration control | 6296 | MIZŠ | na spletni strani preko spletnega obrazca | website www.cobik.si online form, | testna enota za pospeševalniško kontrolo | Test unit for acceleration control | OS0022 | 0.135 | 0 | 0.60307 | 73.2 | 73.9381 | 100% | 0 | www.cobik.si | 100% |  | Cosylab d.d. | 100% | [18 empty] | 30
Center odličnsti za biosenzoriko, instrumentacijo in procesno kontrolo | 3030 |  |  | Rok Košir |  | SUPERMICROSTREŽNIK X8SIE-F-2U | 2010 | Test unit for acceleration control | 1188 | MIZŠ | na spletni strani preko spletnega obrazca | website www.cobik.si online form, | testna enota za pospeševalniško kontrolo | Test unit for acceleration control | OS0023 | 0.025 | 0 | 0.11379 | 73.2 | 73.3388 | 100% | 0 | www.cobik.si | 100% |  | Cosylab d.d. | 100% | [18 empty] | 30
Center odličnsti za biosenzoriko, instrumentacijo in procesno kontrolo | 3030 |  |  | CO BIK |  | ELEKTRIČNI PREKLOPNIK KVM LCD | 2010 | Test unit for acceleration control | 1334 | MIZŠ | na spletni strani preko spletnega obrazca | website www.cobik.si online form, | testna enota za pospeševalniško kontrolo | Test unit for acceleration control | OS0024 | 0.029 | 0 | 0.12778 | 73.2 | 73.3568 | 100% | 0 | www.cobik.si | 100% |  | CO BIK | 100% | [18 empty] | 30
Center odličnsti za biosenzoriko, instrumentacijo in procesno kontrolo | 3030 |  |  | Rok Košir |  | NAMIZNI NAPAJALNIK 0-30 V | 2010 | A power supply is used to power DC cirtuits. | 625 | MIZŠ | na spletni strani preko spletnega obrazca | website www.cobik.si online form, | Napajalnik se uporablja za napajanje vezij | A power supply is used to power DC cirtuits. | OS0025 | 0.013 | 0 | 0.059866 | 73.2 | 73.2729 | 60% | 0 | www.cobik.si | 60% |  | Cosylab d.d. | 60% | [18 empty] | 30
Center odličnsti za biosenzoriko, instrumentacijo in procesno kontrolo | 3030 |  |  | Rok Košir |  | RACK OMARA ZA ELEKTRON.NAPRAVE | 2010 | Test unit for acceleration control | 651 | MIZŠ | na spletni strani preko spletnega obrazca | website www.cobik.si online form, | testna enota za pospeševalniško kontrolo | Test unit for acceleration control | OS0028 | 0.014 | 0 | 0.062356 | 73.2 | 73.2764 | 100% | 0 | www.cobik.si | 100% |  | Cosylab d.d. | 100% | [18 empty] | 30
Center odličnsti za biosenzoriko, instrumentacijo in procesno kontrolo | 3030 |  |  | CO BIK |  | ACTIVE HDL | 2010 | Equipment for development, testing and optimization of software and hardware | 13524 | MIZŠ | na spletni strani preko spletnega obrazca | website www.cobik.si online form, | Oprema za razvoj, testiranje in optimiranje programske in strojne opreme | Equipment for development, testing and optimization of software and hardware | OS0029 | 0.289 | 0 | 1.2954 | 73.2 | 74.7844 | 100% | 0 | www.cobik.si | 100% |  | CO BIK | 100% | [18 empty] | 30
Center odličnsti za biosenzoriko, instrumentacijo in procesno kontrolo | 3030 |  |  | CO BIK |  | XILINX OPREMA | 2010 | Equipment for development, testing and optimization of software and hardware | 4678 | MIZŠ | na spletni strani preko spletnega obrazca | website www.cobik.si online form, | Oprema za razvoj, testiranje in optimiranje programske in strojne opreme | Equipment for development, testing and optimization of software and hardware | OS0031 | 0.1 | 0 | 0.44808 | 73.2 | 73.7481 | 100% | 0 | www.cobik.si | 100% |  | CO BIK | 100% | [18 empty] | 30
Center odličnsti za biosenzoriko, instrumentacijo in procesno kontrolo | 3030 |  |  | Jan Mavri | 21244 | MIKROSKOP BIM 14T | 2010 | Mcroscope Motic AE31 is useful for routine observing living cells and organisms. | 795 | MIZŠ | na spletni strani preko spletnega obrazca | website www.cobik.si online form, | Mikroskop se uporablja za rutinsko opazovanje živih celic in organizmov pri različnih povečavah. | Mcroscope Motic AE31 is useful for routine observing living cells and organisms. | OS0033 | 0.017 | 0 | 0.076149 | 73.2 | 73.2931 | 100% | 0 | www.cobik.si | 100% | MINA | CO BIK | 100% | [18 empty] | 4
Center odličnsti za biosenzoriko, instrumentacijo in procesno kontrolo | 3030 |  |  | Jan Mavri | 21244 | MICROSKOP STM VI TRI | 2010 | Mcroscope Motic AE31 is useful for routine observing living cells and organisms. | 951 | MIZŠ | na spletni strani preko spletnega obrazca | website www.cobik.si online form, | Mikroskop se uporablja za rutinsko opazovanje živih celic in organizmov pri različnih povečavah. | Mcroscope Motic AE31 is useful for routine observing living cells and organisms. | OS0034 | 0.02 | 0 | 0.091092 | 73.2 | 73.3111 | 100% | 0 | www.cobik.si | 100% | MINA | CO BIK | 100% | [18 empty] | 4
Center odličnsti za biosenzoriko, instrumentacijo in procesno kontrolo | 3030 |  |  | Peter Krkoč | 33417 | ROTACIJSKI MOTORIZIRAN POZICIONIRNI SISTEM | 2010 | The rotational motorized positioning system allows automated rotation of otpical and other items. | 5322 | MIZŠ | na spletni strani preko spletnega obrazca | website www.cobik.si online form, | Rotacijski sistem omogoča avtomatizirano rotiranje optičnih in drugih predmetov. | The rotational motorized positioning system allows automated rotation of otpical and other items. | OS0035 | 0.114 | 0 | 0.50977 | 73.2 | 73.8238 | 10% | 0 | www.cobik.si | 10% | PROTEO | CO BIK | 10% | [18 empty] | 30
Center odličnsti za biosenzoriko, instrumentacijo in procesno kontrolo | 3030 |  |  | Jan Mavri | 21244 | MINI CENTRIFUGA | 2010 | Mini centrifuge | 1017 | MIZŠ | na spletni strani preko spletnega obrazca | website www.cobik.si online form, | Mini centrifuga vrti tekoče vzorce pri visoki hitrosti. Centrifuga deluja po principu sedimentacije, kjer se centripentalna pospešek uporablja za ločbo substanc z večjo in manjšo gostoto. Mini centrifuga se uporablja za centrifugiranje vzorcev v mikrocentrifugirkah. | Mini centrifuge spins liquid samples at high speed. Centrifuge works by the sedimentation principle, where the centripetal acceleration is used to separate substances of greater and lesser density. Mini centrifuge is used for centrifugation samples in microcentrifuge tubes. | OS0037 | 0.022 | 0 | 0.097414 | 73.2 | 73.3194 | 80% | 0 | www.cobik.si | 80 | Razvoj platforme za karakterizacijo bakteri kot protimikrobnih učinkovinofagov | CO BIK | 80% | [18 empty] | 4
Center odličnsti za biosenzoriko, instrumentacijo in procesno kontrolo | 3030 |  |  | Jan Mavri | 21244 | PEČICA NA TOPEL ZRAK | 2010 | Hot air oven | 1011 | MIZŠ | na spletni strani preko spletnega obrazca | website www.cobik.si online form, | Pečica na topel zrak se najpogosteje uporablja za sušenje najrazličnejših vzorcev, uporabna pa je tudi za toplotno sterilizacijo materiala. | Hot air oven is most commonly used for drying various samples. It is also used for material sterilization. | OS0038 | 0.022 | 0 | 0.096839 | 73.2 | 73.3188 | 80% | 0 | www.cobik.si | 80% | Razvoj platforme za karakterizacijo bakteri kot protimikrobnih učinkovinofagov | CO BIK | 80% | [18 empty] | 4
Center odličnsti za biosenzoriko, instrumentacijo in procesno kontrolo | 3030 |  |  | Jan Mavri | 21244 | ULTRAZVOČNA KOPEL | 2010 | Ultrasonic bath | 840 | MIZŠ | na spletni strani preko spletnega obrazca | website www.cobik.si online form, | Ultrazvočna kopel je uporabna v številnih aplikacijah, kot so čiščenje, disperzija, razplinjenje. | Ultrasonic bath can be used in various application, such as cleaning, disperison, degassing. | OS0039 | 0.018 | 0 | 0.08046 | 73.2 | 73.2985 | 90% | 0 | www.cobik.si | 90% | Razvoj platforme za karakterizacijo bakteri kot protimikrobnih učinkovinofagov | CO BIK | 90% | [18 empty] | 4
Center odličnsti za biosenzoriko, instrumentacijo in procesno kontrolo | 3030 |  |  | Peter Krkoč | 33417 | VAKUMSKA ČRPALKA | 2010 | Vacuum pump | 1636 | MIZŠ | na spletni strani preko spletnega obrazca | website www.cobik.si online form, | Vakumska črpalka zagotavlja stalni vir vakuma za filtracijo in ostale laboratorijske aplikacije. | Vacuum pump provides a consistent source of vacuum for filtration and other laboratory applications. | OS0040 | 0.035 | 0 | 0.1567 | 73.2 | 73.3917 | 10% | 0 | www.cobik.si | 10% | PROTEO | CO BIK | 10% | [18 empty] | 4
Center odličnsti za biosenzoriko, instrumentacijo in procesno kontrolo | 3030 |  |  | Jan Mavri | 21244 | VRTINČNIK- MEŠALNIK PH METER | 2010 | Stirrer | 1273 | MIZŠ | na spletni strani preko spletnega obrazca | website www.cobik.si online form, | Mešalnik se uporablja za mešanje vzorcev, npr. pri pripravi gojišč in pufrov. Za delovanje izkorišča magnetno polje. | Stirrer is used for stirring of samples, for example in media and buffer preparation. It employs a rotating magnetic field to cause a stir bar. | OS0041 | 0.027 | 0 | 0.12193 | 73.2 | 73.3489 | 95% | 0 | www.cobik.si | 95% | Razvoj platforme za karakterizacijo bakteri kot protimikrobnih učinkovinofagov | CO BIK | 95% | [18 empty] | 4
Center odličnsti za biosenzoriko, instrumentacijo in procesno kontrolo | 3030 |  |  | Jan Mavri | 21244 | CENTRIFUGA | 2010 | Centrifuge | 6920 | MIZŠ | na spletni strani preko spletnega obrazca | website www.cobik.si online form, | Centrifuga vrti tekoče vzorce pri visoki hitrosti. Centrifuga deluja po principu sedimentacije, kjer se centripentalna pospešek uporablja za ločbo substanc z večjo in manjšo gostoto. | Centrifuge spins liquid samples at high speed. Centrifuge works by the sedimentation principle, where the centripetal acceleration is used to separate substances of greater and lesser density. | OS0042 | 0.148 | 0 | 0.66284 | 73.2 | 74.0108 | 95% | 0 | www.cobik.si | 95% | Razvoj platforme za karakterizacijo bakteri kot protimikrobnih učinkovinofagov | CO BIK | 95% | [18 empty] | 4
Center odličnsti za biosenzoriko, instrumentacijo in procesno kontrolo | 3030 |  |  | Jan Mavri | 21244 | DESTILIRNI SISTEM | 2010 | Water destillation system | 5254 | MIZŠ | na spletni strani preko spletnega obrazca | website www.cobik.si online form, | Destilirni sistem se uporablja za pripravo destilirane vode. Destilirana voda se uporabla pri osnovnem laboratorijskem delu, kot je priprava pufrov in reagentov, mikrobiloških gojišč in pri splakovanju laboratorijskega stekla. | Water destillation system is used in the preparation of destilled water. Destilled water may be used for basic laboratory needs, such as buffer and reagent preparation, microbiology media preparation and rinsing of glassware. | OS0044 | 0.112 | 0 | 0.50326 | 73.2 | 73.8153 | 100% | 0 | www.cobik.si | 100% | MINA | CO BIK | 100% | [18 empty] | 4
Center odličnsti za biosenzoriko, instrumentacijo in procesno kontrolo | 3030 |  |  | Peter Krkoč | 33417 | LINEARNI MOTORIZIRAN | 2010 | LInear postitioning sytems | 9721 | MIZŠ | na spletni strani preko spletnega obrazca | website www.cobik.si online form, | Linearni motoriziran pozicionirni sistem se uporablja za avtomatsko natančno pozicioniranje, npr optičnih elementov, vzorcev | LInear postitioning sytems are used for automatic motorised positoning of optics or samples | OS0046 | 0.208 | 0 | 0.93113 | 73.2 | 74.3391 | 10% | 0 | www.cobik.si | 10% | PROTEO | CO BIK | 10% | [18 empty] | 30
Center odličnsti za biosenzoriko, instrumentacijo in procesno kontrolo | 3030 |  |  | Jan Mavri | 21244 | ANALIZACIJSKA TEHTNICA | 2010 | Analytical scale | 1303 | MIZŠ | na spletni strani preko spletnega obrazca | website www.cobik.si online form, | Tehtnica se uporablja za zatehto vzorcev in kemikalij. Omogoča do nekaj mg natančno tehtanje. | Analytical scale is used for weighing of samples and chemicals. | OS0047 | 0.028 | 0 | 0.12481 | 73.2 | 73.3528 | 100% | 0 | www.cobik.si | 100% | MINA | CO BIK | 100% | [18 empty] | 4
Center odličnsti za biosenzoriko, instrumentacijo in procesno kontrolo | 3030 |  |  | CO BIK |  | PROCESNA KARTICA | 2010 | VME64 Motorola CPU card | 1911 | MIZŠ | na spletni strani preko spletnega obrazca | website www.cobik.si online form, | VME64 Motorola procesna kartica | VME64 Motorola CPU card | OS0048 | 0.041 | 0 | 0.18305 | 73.2 | 73.424 | 100% | 0 | www.cobik.si | 100% |  | CO BIK | 100% | [18 empty] | 30
Center odličnsti za biosenzoriko, instrumentacijo in procesno kontrolo | 3030 |  |  | Peter Krkoč | 33417 | INJEKCIJSKA ČRPALKA | 2010 | Injection pump | 2327 | MIZŠ | na spletni strani preko spletnega obrazca | website www.cobik.si online form, | INjekcijska črpalka služi črpanju majhnih volumnov pri majhnih hitrostih pretoka.Črpalka je priključena na računalnik in omogoča avtomatizacijo postopkov. | The Injection pump is used to pump small volumes of liquids at small fllow rates. In conjuction with a computer it allows for automation of processes. | OS0049 | 0.05 | 0 | 0.22289 | 73.2 | 73.4729 | 45% | 0 | www.cobik.si | 45% | PROTEO | CO BIK | 45% | [18 empty] | 30
Center odličnsti za biosenzoriko, instrumentacijo in procesno kontrolo | 3030 |  |  | Jan Mavri | 21244 | ODSESOVALNA KOMORA | 2010 | A fume hood | 7132 | MIZŠ | na spletni strani preko spletnega obrazca | website www.cobik.si online form, | Odsesovalna komora oz. digestorij je naprava za prezračevanje. Namenjena je omejitvi izpostavljenosti nevarnih ali strupenih hlapov, pare ali prahu. | A fume hood is a ventilation device that is designed to limit exposure to hazardous or toxic fumes, vapors or dusts. | OS0050 | 0.152 | 0 | 0.68314 | 73.2 | 74.0351 | 95% | 0 | www.cobik.si | 95% | Razvoj novih tehnologij za detekcijo, kvantifikacijo in vrednotenje bakteriofagov | CO BIK | 95% | [18 empty] | 4
Center odličnsti za biosenzoriko, instrumentacijo in procesno kontrolo | 3030 |  |  | Jan Mavri | 21244 | LAMINALNA VERTIKALNA KOMORA | 2010 | A laminar flow cabinet | 9398 | MIZŠ | na spletni strani preko spletnega obrazca | website www.cobik.si online form, | Laminarij preprečuje onesnaženje bioloških vzorcev. Zrak potuje skozi filter HEPA v laminarnem toku proti uporabniku. Laminarij ima UV razkužilno svetilko za sterilizacijo delovne površine. | A laminar flow cabinet is designed to prevent contamination of biological samples. Air is drawn through a HEPA filter and blown in a laminar flow towards the user. Laminar flow cabinet has a UV-C germicidal lamp to sterilize the shell and contents when not in use. | OS0051 | 0.201 | 0 | 0.90019 | 73.2 | 74.3012 | 30% | 0 | www.cobik.si | 30% | Razvoj novih tehnologij za detekcijo, kvantifikacijo in vrednotenje bakteriofagov | CO BIK | 30% | [18 empty] | 4
Center odličnsti za biosenzoriko, instrumentacijo in procesno kontrolo | 3030 |  |  | Rok Košir |  | SISTEM ZA INDUSTRIJSKO KONTROLO | 2010 | PLC system for industrial automatization | 21796 | MIZŠ | na spletni strani preko spletnega obrazca | website www.cobik.si online form, | PLC sistem za industrijsko kontrolo | PLC system for industrial automatization | OS0052 | 0.466 | 0 | 2.0877 | 73.2 | 75.7537 | 100% | 0 | www.cobik.si | 100% |  | Cosylab d.d. | 100%
Center odličnsti za biosenzoriko, instrumentacijo in procesno kontrolo | 3030 |  |  | Peter Krkoč | 33417 | DELOVNA POSTAJA DOLHER | 2010 | Dolher work station | 1989 | MIZŠ | na spletni strani preko spletnega obrazca | website www.cobik.si online form, | DElovna postaja se uporablja za razvoj elektronskih vezij in programiranje. | The work station is used for the design of electronic circuits and programming. | OS0054 | 0.043 | 0 | 0.19052 | 73.2 | 73.4335 | 90% | 0 | www.cobik.si | 90% | PROTEO | CO BIK | 90% | [18 empty] | 30
Center odličnsti za biosenzoriko, instrumentacijo in procesno kontrolo | 3030 |  |  | Rok Košir |  | CREATE WITH PSU | 2010 | cPCI system with power supply | 1435 | MIZŠ | na spletni strani preko spletnega obrazca | website www.cobik.si online form, | cPCI sistem z napajalnikom | cPCI system with power supply | OS0056 | 0.031 | 0 | 0.13745 | 73.2 | 73.3685 | 100% | 0 | www.cobik.si | 100% |  | Cosylab d.d. | 100% | [18 empty] | 30
Center odličnsti za biosenzoriko, instrumentacijo in procesno kontrolo | 3030 |  |  | Rok Košir |  | EVENT GENERATOR/RECEIVER | 2010 | timing synchronization event generator/receiver | 3851 | MIZŠ | na spletni strani preko spletnega obrazca | website www.cobik.si online form, | časovno sinhronizacijski sistem za generiranje in sprejemanje časovnih dogodkov | timing synchronization event generator/receiver | OS0059 | 0.082 | 0 | 0.36887 | 73.2 | 73.6509 | 100% | 0 | www.cobik.si | 100% |  | Cosylab d.d. | 100% | [18 empty] | 30
Center odličnsti za biosenzoriko, instrumentacijo in procesno kontrolo | 3030 |  |  | Rok Košir |  | FPGA RAZVOJNA PLOŠČA | 2010 | FPGA development board for FPGA integrated circuit prototyping. | 992 | MIZŠ | na spletni strani preko spletnega obrazca | website www.cobik.si online form, | Razvojna plošča za prototipiranje FPGA integriranih vezij. | FPGA development board for FPGA integrated circuit prototyping. | OS0063 | 0.021 | 0 | 0.095019 | 73.2 | 73.316 | 100% | 0 | www.cobik.si | 100% |  | Cosylab d.d. | 100% | [18 empty] | 30
Center odličnsti za biosenzoriko, instrumentacijo in procesno kontrolo | 3030 |  |  | Peter Krkoč | 33417 | OPTIČNA MIZA | 2010 | optical table | 8021 | MIZŠ | na spletni strani preko spletnega obrazca | website www.cobik.si online form, | Optična miza se uporablja za pritrjevanje optičnih komponent. | An optical table is used to secure and position optical elements with great repeatability | OS0065 | 0.172 | 0 | 0.7683 | 73.2 | 74.1403 | 95% | 0 | www.cobik.si | 95% | PROTEO | CO BIK | 95% | [18 empty] | 30
Center odličnsti za biosenzoriko, instrumentacijo in procesno kontrolo | 3030 |  |  | Eva Zaletel | 36120 | HPLC AKTA PURIFIER 100 | 2010 | AKTApurifier core systems | 43337 | MIZŠ | na spletni strani preko spletnega obrazca | website www.cobik.si online form, | AKTA je sistem za tekočinsko kromatografijo, ki je namenjena hitremu in zanesljivemu ločevanju proteinov, peptidov ter nukleinskih kislin. Primeren je za metode, ki zahtevajo pretok do 10 ml/min ter omogoča detekcijo ustrezne valovne dolžine s pomočjo filtrov | AKTApurifier core systems are versatile, modular liquid chromatography systems for fast and reliable separations of proteins and peptides. | OS0067 | 0.927 | 0 | 4.1511 | 73.2 | 78.2781 | 100% | 0 | www.cobik.si | 100% | Razvoj novih tehnologij za detekcijo, kvantifikacijo in vrednotenje bakteriofagov | CO BIK | 100% | [18 empty] | 4
Center odličnsti za biosenzoriko, instrumentacijo in procesno kontrolo | 3030 |  |  | Boštjan Batagelj | 18174 | VARILNIK ZA VARJENJE OPTIČNIH VLAKEN | 2010 | Optical welder | 38646 | MIZŠ | na spletni strani preko spletnega obrazca | website www.cobik.si online form, | Optični varilnik za spajanje standardnih in specialnih polarizacijsko ohranjajočih optičnih vlaken (PANDA, TIGER, BOW-TIE, ...). Varilnik avtomatično lahko poravnava oba konca vlaken v oseh X, Y, Z in Theta. Z varilnikom je možno variti optična vlakna z debelino obloge med 80 um in 400 um. | Optical welder for joining standard and special polarization maintaining optical fiber (PANDA TIGER, BOW-TIE, ...). Welding can automatically level both ends of the fibers in the axes X, Y, Z and Theta. With this welder you can weld optical fibers with thicknesses of between 80 um and 400 um. | OS0068 | 0.826 | 0 | 3.7017 | 73.2 | 77.7277 | 95% | 0 | www.cobik.si | 95% |  | Fakulteta za elektrotehniko | 95% | [18 empty] | 30
Center odličnsti za biosenzoriko, instrumentacijo in procesno kontrolo | 3030 |  |  | Eva Zaletel | 36120 | INVERTNI MIKROSKOP MOTIC AE31 | 2010 | Inverted microscope Motic AE31 | 13918 | MIZŠ | na spletni strani preko spletnega obrazca | website www.cobik.si online form, | Invertni mikroskop Motic se uporablja za rutinsko opazovanje živih celic in organizmov pri različnih povečavah. | Inverted microscope Motic AE31 is useful for routine observing living cells and organisms. | OS0069 | 0.298 | 0 | 1.3331 | 73.2 | 74.8311 | 100% | 0 | www.cobik.si | 100% | Razvoj novih tehnologij za detekcijo, kvantifikacijo in vrednotenje bakteriofagov | CO BIK | 100% | [18 empty] | 4
Center odličnsti za biosenzoriko, instrumentacijo in procesno kontrolo | 3030 |  |  | Peter Krkoč | 33417 | LCMS-IT-TOF SHIMADZU | 2010 | LCMS-IT-TOF mass spectrometer | 231332 | MIZŠ | na spletni strani preko spletnega obrazca | website www.cobik.si online form, | LCMS-IT-TOF je tip masnega spektrometra, ki kombinira tehnologijo ionske pasti (QIT) in analizo na čas preleta ionov (TOF). Masni spektrofotometer omogoča zelo natančno masno analizo. LCMS-IT TOF zagotavlja določitev mase z visoko natančnostjo in resolucijo (10,000 pri 1000 m/z). | The LCMS-IT-TOF is a type of mass spectrometer that combines QIT (ion trap) and TOF (time-of-flight) technologies. The mass spectrophotometer provides very accurate mass analysis. LCMS-IT TOF provides mass determination with high accuracy and resolution (10,000 at 1000 m /z). | OS0070 | 4.946 | 0 | 22.1582 | 73.2 | 100.3042 | 100% | 0 | www.cobik.si | 100% | PROTEO | CO BIK | 100% | [18 empty] | 30
Center odličnsti za biosenzoriko, instrumentacijo in procesno kontrolo | 3030 |  |  | Peter Krkoč | 33417 | GENERATOR DUŠIKA | 2010 | microplate spectrophotometer | 12854 | MIZŠ | na spletni strani preko spletnega obrazca | website www.cobik.si online form, | Čitalec mikrotitrskih plošč se uporablja za meritve absorbance za spremljanje in merjenje dogodkov v testih, ki se izvajajo na mikrotitrski plošči. | A microplate spectrophotometer is used to make UV-visible absorbance measurements for monitoring and measuring events in microplate-based assays. | OS0071 | 0.275 | 0 | 1.2312 | 73.2 | 74.7062 | 100% | 0 | www.cobik.si | 100% | PROTEO | CO BIK | 100% | [18 empty] | 4
Center odličnsti za biosenzoriko, instrumentacijo in procesno kontrolo | 3030 |  |  | Eva Zaletel | 36120 | ČITALEC MIKROTITERSKIH PLOŠČ B | 2010 | flexible monochromator-based multi-mode microplate reader | 44166 | MIZŠ | na spletni strani preko spletnega obrazca | website www.cobik.si online form, | Synergy™ H1 multidetekcijski čitalec mikrotitrskih plošč omogoča merjenje absorbance, fluorescence ter luminiscence. Omogoča inkubacijo do 45°C in stresanje. Take 3 plošča omogoča merjenje absorbance 16 vzorcev volumna 2µl ali za merjenje absorbance v kivetah. | Synergy™ H1 is a flexible monochromator-based multi-mode microplate reader that can be turned into a high-performance patented Hybrid system with the addition of a filter-based optical module. The monochromator optics uses a third generation quadruple grating design that allows working at any excitation or emission wavelength with a 1 nm step. This system supports top and bottom fluorescence intensity, UV-visible absorbance and high performance luminescence detection. It is the ideal system for all the standard microplate applications found in life science research laboratories. | OS0072 | 0.944 | 0 | 4.2305 | 73.2 | 78.3745 | 100% | 0 | www.cobik.si | 100% | Razvoj novih tehnologij za detekcijo, kvantifikacijo in vrednotenje bakteriofagov | CO BIK | 100% | [18 empty] | 4
Center odličnsti za biosenzoriko, instrumentacijo in procesno kontrolo | 3030 |  |  | Jan Mavri | 21244 | CSL GRADIENT THERMAL CYCLER | 2010 | thermal cylcer | 4615 | MIZŠ | na spletni strani preko spletnega obrazca | website www.cobik.si online form, | Termocikler se najpogosteje uporablja za pomnoževanje DNA na osnovi verižne reakcije s polimerazo. V laboratorijih pa se uporablja tudi pri drugih temperaturno oblučtjivih reakcijah (uporaba restrikcijskih encimov). | The thermal cylcer is most commonoly used to amplify segments of DNA via the polymerase chain reaction (PCR). Thermal cyclers may also be used in laboratories to facilitate other temperature-sensitive reactios (restriction enzyme digestion). | OS0073 | 0.099 | 0 | 0.44205 | 73.2 | 73.741 | 110% | 0 | www.cobik.si | 100% | Razvoj platforme za karakterizacijo bakteri kot protimikrobnih učinkovinofagov | CO BIK | 100% | [18 empty] | 4
Center odličnsti za biosenzoriko, instrumentacijo in procesno kontrolo | 3030 |  |  | Jan Mavri | 21244 | LABORATORIJSKA PEČ | 2010 | Laboratory furnance | 2082 | MIZŠ | na spletni strani preko spletnega obrazca | website www.cobik.si online form, | Laboratorijska peč se najpogosteje uporablja za sušenje najrazličnejših vzorcev. | Laboratory furnance is most commonly used for drying various samples. | OS0074 | 0.045 | 0 | 0.19943 | 73.2 | 73.4444 | 100% | 0 | www.cobik.si | 100% | Razvoj platforme za karakterizacijo bakteri kot protimikrobnih učinkovinofagov | CO BIK | 100% | [18 empty] | 4
Center odličnsti za biosenzoriko, instrumentacijo in procesno kontrolo | 3030 |  |  | Jan Mavri | 21244 | PC HP COMPAQ 7100 WU401 EA | 2010 | computer equipment for the professional - administrative support | 1205 | MIZŠ | na spletni strani preko spletnega obrazca | website www.cobik.si online form, | računalniška oprema za strokovno - administrativno podporo | computer equipment for the professional - administrative support | OS0075 |  | 0 | 0.11542 | 73.2 | 73.3154 | 80% | 0 | www.cobik.si | 80% | MINA | CO BIK | 80% | [18 empty] | 4
Center odličnsti za biosenzoriko, instrumentacijo in procesno kontrolo | 3030 |  |  | Boštjan Batagelj | 18174 | OPTIČNI REFLEKTOMETERSKI MERILNIK | 2010 | optical reflectometer measurement equipment | 22195 | MIZŠ | na spletni strani preko spletnega obrazca | website www.cobik.si online form, |  |  | OS0076 | 0.475 | 0 | 2.126 | 73.2 | 75.801 | 100% | 0 | www.cobik.si | 100% |  | Fakulteta za elektrotehniko | 100% | [18 empty] | 30
Center odličnsti za biosenzoriko, instrumentacijo in procesno kontrolo | 3030 |  |  | Rok Košir |  | RAČUNALNIŠKA KONTROLNA OPREMA | 2010 | PXI control equipment with FlexRIO FPGA processor | 64059 | MIZŠ | na spletni strani preko spletnega obrazca | website www.cobik.si online form, | PXI kontrolna oprema z FlexRIO FPGA procesorjem | PXI control equipment with FlexRIO FPGA processor | OS0077 | 1.37 | 0 | 6.1359 | 73.2 | 80.7059 | 100% | 0 | www.cobik.si | 100% |  | Cosylab d.d. | 100% | [18 empty] | 30
Center odličnsti za biosenzoriko, instrumentacijo in procesno kontrolo | 3030 |  |  | Boštjan Batagelj | 18174 | OSCILOSKOP | 2010 | osciloscope | 113980 | MIZŠ | na spletni strani preko spletnega obrazca | website www.cobik.si online form, | Realnočasovni visokofrekvenčni osciloskop s pasovno širino do 13 GHz, štirje kanali, vzorčenje 40 GS/s. |  | OS0078 | 2.437 | 0 | 10.9176 | 73.2 | 86.5546 | 100% | 0 | www.cobik.si | 100% |  | Fakulteta za elektrotehniko | 100% | [18 empty] | 30
Center odličnsti za biosenzoriko, instrumentacijo in procesno kontrolo | 3030 |  |  | Rok Košir |  | TESTSTAND DEV. SYSTEM, WINDOWS | 2010 | TESTSTAND Development SYSTEM | 12904 | MIZŠ | na spletni strani preko spletnega obrazca | website www.cobik.si online form, | orodje za testiranje kontrolnih sistemov | TESTSTAND Development SYSTEM | OS0079 | 0.276 | 0 | 1.236 | 73.2 | 74.712 | 80% | 0 | www.cobik.si | 80% |  | Cosylab d.d. | 80% | [18 empty] | 30
Center odličnsti za biosenzoriko, instrumentacijo in procesno kontrolo | 3030 |  |  | CO BIK |  | ALLEGRO PCB DESIGN CIS-L | 2010 | tool for PCB board design | 9000 | MIZŠ | na spletni strani preko spletnega obrazca | website www.cobik.si online form, | orodje za dizajniranje PCB plošč | tool for PCB board design | OS0081 | 0.192 | 0 | 0.86207 | 73.2 | 74.2541 | 80% | 0 | www.cobik.si | 80% |  | CO BIK | 80% | [18 empty] | 30
Center odličnsti za biosenzoriko, instrumentacijo in procesno kontrolo | 3030 |  |  | Boštjan Batagelj | 18174 | SUPERRAČUNALNIK | 2010 | Parallel Graphical Processing Unit (GPU), 1x and 4x variant | 12600 | MIZŠ | na spletni strani preko spletnega obrazca | website www.cobik.si online form, | Eno in 4-procesorska GPU (grafična procesorska enota) za paralelno računanje | Parallel Graphical Processing Unit (GPU), 1x and 4x variant | OS0082 | 0.269 | 0 | 1.2069 | 73.2 | 74.6759 | 80% | 0 | www.cobik.si | 80% |  | Fakulteta za elektrotehniko | 80% | [18 empty] | 26
Center odličnsti za biosenzoriko, instrumentacijo in procesno kontrolo | 3030 |  |  | Rok Košir |  | SIMENS PROCESNA OPREMA | 2010 | Siemens or equivalent control for motors | 19967 | MIZŠ | na spletni strani preko spletnega obrazca | website www.cobik.si online form, | Siemens ali ekvivalentno krmiljenje za motorje | Siemens or equivalent control for motors | OS0083 | 0.427 | 0 | 1.9125 | 73.2 | 75.5395 | 100% | 0 | www.cobik.si | 100% |  | Cosylab d.d. | 100% | [18 empty] | 30
Center odličnsti za biosenzoriko, instrumentacijo in procesno kontrolo | 3030 |  |  | Boštjan Batagelj | 18174 | PROCESSOR ADVANCEDMC MODULE | 2010 | AMC Processor board, works with 0S0085, OS0086, OS0087, OS0088 | 2982 | MIZŠ | na spletni strani preko spletnega obrazca | website www.cobik.si online form, | Procesorska plošča za AMC format, dela skupaj zn 0S0085, OS0086, OS0087, OS0088 | AMC Processor board, works with 0S0085, OS0086, OS0087, OS0088 | OS0084 | 0.064 | 0 | 0.28563 | 73.2 | 73.5496 | 100% | 0 | www.cobik.si | 100% |  | Fakulteta za elektrotehniko | 100% | [18 empty] | 26
Center odličnsti za biosenzoriko, instrumentacijo in procesno kontrolo | 3030 |  |  | Boštjan Batagelj | 18174 | MCH-NAT MCH -BASE 12-PCLEX48 | 2010 | AMC platform management board, works with 0S0084, OS0085, OS0087, OS0088 | 2633 | MIZŠ | na spletni strani preko spletnega obrazca | website www.cobik.si online form, | Vezje za managament AMC platforme, dela skupaj z 0S0084, OS0086, OS0087, OS0088 | AMC platform management board, works with 0S0084, OS0085, OS0087, OS0088 | OS0085 | 0.056 | 0 | 0.2522 | 73.2 | 73.5082 | 100% | 0 | www.cobik.si | 100% |  | Fakulteta za elektrotehniko | 100% | [18 empty] | 26
Center odličnsti za biosenzoriko, instrumentacijo in procesno kontrolo | 3030 |  |  | Boštjan Batagelj | 18174 | NAPAJALNIK MTC600/1 | 2011 | AMC platform power supply I, works with 0S0084, OS0085, OS0087, OS0088 | 1608 | MIZŠ | na spletni strani preko spletnega obrazca | website www.cobik.si online form, | Napajalnik I za AMC platformo, dela skupaj z 0S0084, OS0085, OS0087, OS0088 | AMC platform power supply I, works with 0S0084, OS0085, OS0087, OS0088 | OS0086 | 0.034 | 0 | 0.15402 | 73.2 | 73.388 | 100% | 0 | www.cobik.si | 100% |  | Fakulteta za elektrotehniko | 100% | [18 empty] | 26
Center odličnsti za biosenzoriko, instrumentacijo in procesno kontrolo | 3030 |  |  | Boštjan Batagelj | 18174 | NAPAJALNIK MTC600/2 | 2011 | AMC platform power supply II, works with 0S0084, OS0085, OS0087, OS0088 | 1608 | MIZŠ | na spletni strani preko spletnega obrazca | website www.cobik.si online form, | Napajalnik II za AMC platformo, dela skupaj z 0S0084, OS0085, OS0086, OS0088 | AMC platform power supply II, works with 0S0084, OS0085, OS0087, OS0088 | OS0087 | 0.034 | 0 | 0.15402 | 73.2 | 73.388 | 100% | 0 | www.cobik.si | 100% |  | Fakulteta za elektrotehniko | 100% | [18 empty] | 26
Center odličnsti za biosenzoriko, instrumentacijo in procesno kontrolo | 3030 |  |  | Boštjan Batagelj | 18174 | UTCA-CHASSIS 12 SLOT | 2011 | AMC platform chassis for 0S0084, OS0085, OS0086, OS0087 | 4936 | MIZŠ | na spletni strani preko spletnega obrazca | website www.cobik.si online form, | Ohišje AMC platforme, vanj se vstavi 0S0084, OS0085, OS0086, OS0087 | AMC platform chassis for 0S0084, OS0085, OS0086, OS0087 | OS0088 | 0.106 | 0 | 0.4728 | 73.2 | 73.7788 | 100% | 0 | www.cobik.si | 100% |  | Fakulteta za elektrotehniko | 100% | [18 empty] | 26
Center odličnsti za biosenzoriko, instrumentacijo in procesno kontrolo | 3030 |  |  | Rok Košir |  | SPAJKALNA OPREMA ZA ČIPE | 2011 | soldering machine | 11235 | MIZŠ | na spletni strani preko spletnega obrazca | website www.cobik.si online form, | Oprema se uporablja za spajkanje čipov na PCB plošče. | Used to solder microchips to PCB plates | OS0089 | 0.24 | 0 | 1.0761 | 73.2 | 74.5161 | 80% | 0 | www.cobik.si | 80% |  | Cosylab d.d. | 80% | [18 empty] | 30
Center odličnsti za biosenzoriko, instrumentacijo in procesno kontrolo | 3030 |  |  | CO BIK |  | ORODJE ZA MATEMATIČNE METODE | 2011 | tool for mathematics analyses | 2870 | MIZŠ | na spletni strani preko spletnega obrazca | website www.cobik.si online form, | orodje za matematične analize | tool for mathematics analyses | OS0090 | 0.061 | 0 | 0.2749 | 73.2 | 73.5359 | 80% | 0 | www.cobik.si | 80% |  | CO BIK | 80% | [18 empty] | 30
Center odličnsti za biosenzoriko, instrumentacijo in procesno kontrolo | 3030 |  |  | CO BIK |  | ADLINK | 2011 | cPCI system with power supply, CPU card and IO unit | 4763 | MIZŠ | na spletni strani preko spletnega obrazca | website www.cobik.si online form, | cPCI sistem z napajalnikom, procesno kartico in IO enoto | cPCI system with power supply, CPU card and IO unit | OS0091 | 0.102 | 0 | 0.45623 | 73.2 | 73.7582 | 80% | 0 | www.cobik.si | 80% |  | CO BIK | 80% | [18 empty] | 30
Center odličnsti za biosenzoriko, instrumentacijo in procesno kontrolo | 3030 |  |  | Rok Košir |  | MERILNA OPREMA AGILENT TECHNOL | 2011 | Test unit for acceleration control-measuring equipment Agilent Technologies | 2278 | MIZŠ | na spletni strani preko spletnega obrazca | website www.cobik.si online form, | Testna enota za pospeševalniško kontrolo-Merilna oprema Agilent Technologies | Test unit for acceleration control-measuring equipment Agilent Technologies | OS0092 | 0.049 | 0 | 0.2182 | 73.2 | 73.4672 | 90% | 0 | www.cobik.si | 90% |  | Cosylab d.d. | 90% | [18 empty] | 30
Center odličnsti za biosenzoriko, instrumentacijo in procesno kontrolo | 3030 |  |  | Črt Donik | 25126 | PRENTEGNSKI PRAŠ.DIFRAKTOMETER | 2011 | X-ray machine | 149344 | MIZŠ | na spletni strani preko spletnega obrazca | website www.cobik.si online form, | S to nedestruktivno osnovno metodo analize dobimo osnovne podatke o kemijski sestavi (elementi, spojine in koncentracija) in kristalografski strukturi. | With the Empyrean, PANalytical has set the new standard for a multipurpose diffractometer. In developing the ultimate X-ray platform for the analysis of powders, thin films, nanomaterials and solid objects, the PANalytical R&D team has redesigned all key components of the X-ray diffractometer from the ground up. | OS0095 | 3.193 | 0 | 14.305 | 73.2 | 90.698 | 70% | 0 | www.cobik.si | 70% |  | IMT | 70% | [18 empty] | 44
Center odličnsti za biosenzoriko, instrumentacijo in procesno kontrolo | 3030 |  |  | CO BIK |  | LICENCA ATUOCAD LT | 2011 | CAD Software | 2196 | MIZŠ | na spletni strani preko spletnega obrazca | website www.cobik.si online form, | CAD programska oprema | CAD Software | OS0096 | 0.047 | 0 | 0.21034 | 73.2 | 73.4573 | 90% | 0 | www.cobik.si | 90% |  | CO BIK | 90% | [18 empty] | 30
Center odličnsti za biosenzoriko, instrumentacijo in procesno kontrolo | 3030 |  |  | Jan Mavri | 21244 | TERMALNI CIKLER - PCR | 2011 | thermal cylcer | 6360 | MIZŠ | na spletni strani preko spletnega obrazca | website www.cobik.si online form, | Termocikler se najpogosteje uporablja za pomnoževanje DNA na osnovi verižne reakcije s polimerazo. V laboratorijih pa se uporablja tudi pri drugih temperaturno oblučtjivih reakcijah (uporaba restrikcijskih encimov). | The thermal cylcer is most commonoly used to amplify segments of DNA via the polymerase chain reaction (PCR). Thermal cyclers may also be used in laboratories to facilitate other temperature-sensitive reactios (restriction enzyme digestion). | OS0098 | 0.136 | 0 | 0.6092 | 73.2 | 73.9452 | 100% | 0 | www.cobik.si | 100% | MINA | CO BIK | 100% | [18 empty] | 4
Center odličnsti za biosenzoriko, instrumentacijo in procesno kontrolo | 3030 |  |  | Božidar Šarler | 4101 | SKENER HP SCAN JET N6310 | 2011 | scaner | 670 | MIZŠ | na spletni strani preko spletnega obrazca | website www.cobik.si online form, | skener | scaner | OS0099 | 0.014 | 0 | 0.064176 | 73.2 | 73.2782 | 100% | 0 | www.cobik.si | 100% |  | Univerza v Novi Gorici | 100%
Center odličnsti za biosenzoriko, instrumentacijo in procesno kontrolo | 3030 |  |  | Božidar Šarler | 4101 | TISKALNIK HP CLJ CP3525X | 2011 | printer | 1197 | MIZŠ | na spletni strani preko spletnega obrazca | website www.cobik.si online form, | tiskalnik | printer | OS0100 | 0.026 | 0 | 0.11466 | 73.2 | 73.3407 | 80% | 0 | www.cobik.si | 80% |  | Univerza v Novi Gorici | 80%
Center odličnsti za biosenzoriko, instrumentacijo in procesno kontrolo | 3030 |  |  | CO BIK |  | FLS920 FLUORESCENCE SPECTOMETE | 2011 | FLS920 fluorescence spectrometer | 70830 | MIZŠ | na spletni strani preko spletnega obrazca | website www.cobik.si online form, | Uporablja vidno svetlobo ter dela spektrov UV in IR. S to metodo je mogoče kvantitativno določiti koncentracijo absorbiranih delcev v raztopini. Za delo v IR spektru se uporablja pikosekundni pulzni diodni laser EPL 375. | The FLS920 is a fully automated, flexible fluorescence spectrometer for both fundamental research and routine laboratory applications which sets the state of the art standard for high accuracy and sensitivity. See more at: http://www.edinburghphotonics.com/spectrometers/fls920-fluorescence-spectrometers/#sthash.MlaTQQBf.dpuf | OS0103 | 1.514 | 0 | 6.7845 | 73.2 | 81.4985 | 40% | 0 | www.cobik.si | 40% |  | CO BIK | 40% | [18 empty] | 30
Center odličnsti za biosenzoriko, instrumentacijo in procesno kontrolo | 3030 |  |  | Boštjan Batagelj | 18174 | MERILNA OPREMA AGILENT LNI | 2011 | HP34970A, 6.5-digit multi meter | 1293 | MIZŠ | na spletni strani preko spletnega obrazca | website www.cobik.si online form, | HP34970A, 6.5-digit multi meter z več multipleksiranimi vhodi, splošno orodje v razvoju elektronskih naprav | HP34970A, 6.5-digit multi meter, multiplexed inputs, regular use in R&D of electronics | OS0107 | 0.028 | 0 | 0.12385 | 73.2 | 73.3519 | 100% | 0 | www.cobik.si | 100% |  | Fakulteta za elektrotehniko | 100% | [18 empty] | 30
Center odličnsti za biosenzoriko, instrumentacijo in procesno kontrolo | 3030 |  |  | Boštjan Batagelj | 18174 | ROWLEY CROSSWORKS FOR ARM | 2011 | ARM uP/uC C-compiler, development of embedded SW | 1022 | MIZŠ | na spletni strani preko spletnega obrazca | website www.cobik.si online form, | C prevajalnik za ARM procesorje / mikrokrmilnike, razvoj programske opreme za uC/uP | ARM uP/uC C-compiler, development of embedded SW | OS0108 | 0.022 | 0 | 0.097893 | 73.2 | 73.3199 | 100% | 0 | www.cobik.si | 100% |  | Fakulteta za elektrotehniko | 100% | [18 empty] | 63
Center odličnsti za biosenzoriko, instrumentacijo in procesno kontrolo | 3030 |  |  | Božidar Šarler | 4101 | STREŽNIK ZA ZAHTEVNE IZRAČUNE | 2011 |  | 1955 | MIZŠ | na spletni strani preko spletnega obrazca | website www.cobik.si online form, |  |  | OS0109 | 0.042 | 0 | 0.18726 | 73.2 | 73.4293 | 100% | 0 | www.cobik.si | 100% |  | Univerza v Novi Gorici | 100% | [18 empty] | 12
Center odličnsti za biosenzoriko, instrumentacijo in procesno kontrolo | 3030 |  |  | Božidar Šarler | 4101 | STREŽNIK ZA RAZVOJ KODE | 2011 |  | 822 | MIZŠ | na spletni strani preko spletnega obrazca | website www.cobik.si online form, |  |  | OS0110 | 0.018 | 0 | 0.078736 | 73.2 | 73.2967 | 100% | 0 | www.cobik.si | 100% |  | Univerza v Novi Gorici | 100% | [18 empty] | 12
Center odličnsti za biosenzoriko, instrumentacijo in procesno kontrolo | 3030 |  |  | Eva Zaletel | 36120 | CIM DEAE-8F TUBE MONOLITHIC | 2011 | CIM® DEAE-8Fmonolithic column | 1056 | MIZŠ | na spletni strani preko spletnega obrazca | website www.cobik.si online form, | CIM® DEAE-8F monolitna kolona je namenjena začetnemu pregledu, razvoju metod in čiščenju molekul na laboratorijskem nivoju. DEAE (dietilamin) je šibka ionsko izmenjevalna skupina. Kolona je uporabna za čiščenje in koncentriranje virusov, VLP-jev, velikih proteinov in za čiščenje plazmidne DNA. | CIM® DEAE-8F is a monolithic column intended for initial screening, method development, and purifications at laboratory scale. DEAE (diethylamine) is a weak type of anion exchange group. Column is useful for purification and concentration of viruses, VLPs, and large proteins and any kind of pDNA purification. | OS0111 | 0.023 | 0 | 0.10115 | 73.2 | 73.3241 | 100% | 0 | www.cobik.si | 100% | Inovativni proizvodni sistemi za cepiva in regenerativno medicino | CO BIK | 100% | [18 empty] | 4
Center odličnsti za biosenzoriko, instrumentacijo in procesno kontrolo | 3030 |  |  | Boštjan Batagelj | 18174 | DIGITALNI OSCILOSKOP RIGOL | 2011 | Sampling 2-channel oscilloscope, 300 MHz/2Gsps, general use in electronics development | 1089 | MIZŠ | na spletni strani preko spletnega obrazca | website www.cobik.si online form, | Vzorčevalni 2-kanalni osciloskop 300 MHz/2Gsps, Splošna raba v razvoju novih prototipov | Sampling 2-channel oscilloscope, 300 MHz/2Gsps, general use in electronics development | OS0112 | 0.023 | 0 | 0.10431 | 73.2 | 73.3273 | 100% | 0 | www.cobik.si | 100% |  | Fakulteta za elektrotehniko | 100% | [18 empty] | 30
Center odličnsti za biosenzoriko, instrumentacijo in procesno kontrolo | 3030 |  |  | Eva Zaletel | 36120 | ZAMRZOVALNA OMARA INNOVA | 2011 | Freezer Innova is used for storage of critical lab samples at -80 °C. | 3903 | MIZŠ | na spletni strani preko spletnega obrazca | website www.cobik.si online form, | Zamrzovalna omara Innova se uporablja za shranjevanje občutljivih vzorcev pri temperaturi -80 °C. | Freezer Innova is used for storage of critical lab samples at -80 °C. | OS0113 | 0.083 | 0 | 0.37385 | 73.2 | 73.6569 | 100% | 0 | www.cobik.si | 100% | Inovativni proizvodni sistemi za cepiva in regenerativno medicino | CO BIK | 100% | [18 empty] | 4
Center odličnsti za biosenzoriko, instrumentacijo in procesno kontrolo | 3030 |  |  | Jan Mavri | 21244 | SPEKTROFLUORIMETER TECAN | 2011 | A microplate spectrophotometer is used to make UV-visible absorbance measurements for monitoring and measuring events in microplate-based assays. | 43980 | MIZŠ | na spletni strani preko spletnega obrazca | website www.cobik.si online form, | Spektrofluorimeter se uporablja za meritve absorbance za spremljanje in merjenje dogodkov v testih, ki se izvajajo na mikrotitrski plošči. | A microplate spectrophotometer is used to make UV-visible absorbance measurements for monitoring and measuring events in microplate-based assays. | OS0114 | 0.94 | 0 | 4.2126 | 73.2 | 78.3526 | 85% | 0 | www.cobik.si | 85% | Inovativni proizvodni sistemi za cepiva in regenerativno medicino | CO BIK | 85% | [18 empty] | 4
Center odličnsti za biosenzoriko, instrumentacijo in procesno kontrolo | 3030 |  |  | Boštjan Batagelj | 18174 | SIGNALNI GENERATOR RIGOL | 2011 | Arbitrary signal generator | 671 | MIZŠ | na spletni strani preko spletnega obrazca | website www.cobik.si online form, | Generator signala (sinus, trikot, pravokotni), splošna uporaba v razvoju novih prototipov | Arbitrary signal generator, general use in electronics development | OS0118 | 0.014 | 0 | 0.064272 | 73.2 | 73.2783 | 100% | 0 | www.cobik.si | 100% |  | Fakulteta za elektrotehniko | 100% | [18 empty] | 30
Center odličnsti za biosenzoriko, instrumentacijo in procesno kontrolo | 3030 |  |  | Jan Mavri | 21244 | LABORATORIJSKA CENTRIFUGA | 2011 | Laboratory centrifuge | 11243 | MIZŠ | na spletni strani preko spletnega obrazca | website www.cobik.si online form, | Laboratorijska centrifuga vrti tekoče vzorce pri visoki hitrosti. Centrifuga deluja po principu sedimentacije, kjer se centripentalna pospešek uporablja za ločbo substanc z večjo in manjšo gostoto. | Laboratory centrifuge spins liquid samples at high speed. Centrifuge works by the sedimentation principle, where the centripetal acceleration is used to separate substances of greater and lesser density. | OS0119 | 0.24 | 0 | 1.0769 | 73.2 | 74.5169 | 100% | 0 | www.cobik.si | 100% | Uporaba poroteomskih in aptamernih pristopov za študij interakcij… | CO BIK | 100% | [18 empty] | 4
Center odličnsti za biosenzoriko, instrumentacijo in procesno kontrolo | 3030 |  |  | Eva Zaletel | 36120 | ANAEROBNI LONEC 3,5L SET/1 | 2011 | Anaerobic jar | 1494 | MIZŠ | na spletni strani preko spletnega obrazca | website www.cobik.si online form, | Anaerobni lonec skupaj z dodanimi anaerobnimi oz. mikroaerofilnimi generatorji zagotavlja primerno atmosfere za rast anaerobnih in mikroaerofilnih bakterij. | Anaerobic jar along with anaerobic and microaerophilic generators provide a suitable atmosphere for the growth of anaerobic and microaerophilic bacteria. | OS0120 | 0.032 | 0 | 0.1431 | 73.2 | 73.3751 | 100% | 0 | www.cobik.si | 100% | Uporaba poroteomskih in aptamernih pristopov za študij interakcij… | CO BIK | 100% | [18 empty] | 4
Center odličnsti za biosenzoriko, instrumentacijo in procesno kontrolo | 3030 |  |  | Eva Zaletel | 36120 | ANAEROBNI LONEC 3,5L SET/2 | 2011 | Anaerobic jar | 1494 | MIZŠ | na spletni strani preko spletnega obrazca | website www.cobik.si online form, | Anaerobni lonec skupaj z dodanimi anaerobnimi oz. mikroaerofilnimi generatorji zagotavlja primerno atmosfere za rast anaerobnih in mikroaerofilnih bakterij. | Anaerobic jar along with anaerobic and microaerophilic generators provide a suitable atmosphere for the growth of anaerobic and microaerophilic bacteria. | OS0121 | 0.032 | 0 | 0.1431 | 73.2 | 73.3751 | 100% | 0 | www.cobik.si | 100% | Uporaba poroteomskih in aptamernih pristopov za študij interakcij… | CO BIK | 100% | [18 empty] | 4
Center odličnsti za biosenzoriko, instrumentacijo in procesno kontrolo | 3030 |  |  | CO BIK |  | INTEL PARALEL STUDIO XE LINUX | 2011 | Intel paralel Studio XE Linux | 2532 | MIZŠ | na spletni strani preko spletnega obrazca | website www.cobik.si online form, | licenca |  | OS0122 | 0.054 | 0 | 0.24253 | 73.2 | 73.4965 | 100% | 0 | www.cobik.si | 100% |  | CO BIK | 100% | [18 empty] | 30
Center odličnsti za biosenzoriko, instrumentacijo in procesno kontrolo | 3030 |  |  | CO BIK |  | INTEL PARALEL STUDIO XE WIN IN | 2011 | Intel paralel Studio XE win in | 2532 | MIZŠ | na spletni strani preko spletnega obrazca | website www.cobik.si online form, | licenca |  | OS0123 | 0.054 | 0 | 0.24253 | 73.2 | 73.4965 | 100% | 0 | www.cobik.si | 100% |  | CO BIK | 100% | [18 empty] | 30
Center odličnsti za biosenzoriko, instrumentacijo in procesno kontrolo | 3030 |  |  | Jan Mavri | 21244 | BIOMETRA TSC TERMOSHAKER; 230V | 2011 | Thermo–Shaker | 2844 | MIZŠ | na spletni strani preko spletnega obrazca | website www.cobik.si online form, | Termoshaker se uporablja za intenzivno mešanje in temperaturno inkubacijo vzorcev v mikrocentrifugirkah oziroma na PCR ploščah. | Thermo–Shaker provides intensive mixing and temperature control of samples in microtest tubes or PCR plate. | OS0124 | 0.061 | 0 | 0.27241 | 73.2 | 73.5334 | 100% | 0 | www.cobik.si | 100% | MINA | CO BIK | 100% | [18 empty] | 4
Center odličnsti za biosenzoriko, instrumentacijo in procesno kontrolo | 3030 |  |  | CO BIK |  | MINI POTENTIOSTAT | 2011 | mini potentiostat | 1463 | MIZŠ | na spletni strani preko spletnega obrazca | website www.cobik.si online form, |  |  | OS0125 | 0.031 | 0 | 0.14013 | 73.2 | 73.3711 | 50% | 0 | www.cobik.si | 50% |  | CO BIK | 50% | [18 empty] | 30
Center odličnsti za biosenzoriko, instrumentacijo in procesno kontrolo | 3030 |  |  | Peter Krkoč | 33417 | DIGITALNI FOTOAPARAT NIKON | 2011 | digital camera | 788 | MIZŠ | na spletni strani preko spletnega obrazca | website www.cobik.si online form, | digitalni fotoaparat | digital camera | OS0126 | 0.017 | 0 | 0.075479 | 73.2 | 73.2925 | 15% | 0 | www.cobik.si | 15% | PROTEO | CO BIK | 15% | [18 empty] | 30
Center odličnsti za biosenzoriko, instrumentacijo in procesno kontrolo | 3030 |  |  | Rok Košir |  | USB-AI16-64MA-OEM | 2012 | Embedded High-Speed, High-Density 16-bit Analog Inputs | 795 | MIZŠ | na spletni strani preko spletnega obrazca | website www.cobik.si online form, | 16-bitna analogna kartica visoke zmogljivosti | Embedded High-Speed, High-Density 16-bit Analog Inputs | OS0129 | 0.017 | 0 | 0.076149 | 73.2 | 73.2931 | 80% | 0 | www.cobik.si | 80% |  | Cosylab d.d. | 80%
Center odličnsti za biosenzoriko, instrumentacijo in procesno kontrolo | 3030 |  |  | CO BIK |  | ARBITRARY WAVEFORM AND FUNCTIO | 2012 | advanced waveform generator 200MHz | 4056 | MIZŠ | na spletni strani preko spletnega obrazca | website www.cobik.si online form, | programabilni generator digitalnih signalov 200MHz | advanced waveform generator 200MHz | OS0135 | 0.087 | 0 | 0.38851 | 73.2 | 73.6755 | 60% | 0 | www.cobik.si | 60% |  | CO BIK | 60% | [18 empty] | 30
Center odličnsti za biosenzoriko, instrumentacijo in procesno kontrolo | 3030 |  |  | Rok Košir |  | ASTARO SECURITY GATEWAY | 2012 | Astaro security gateway | 1140 | MIZŠ | na spletni strani preko spletnega obrazca | website www.cobik.si online form, |  |  | OS0136 | 0.024 | 0 | 0.1092 | 73.2 | 73.3332 | 100% | 0 | www.cobik.si | 100% |  | Cosylab d.d. | 100% | [18 empty] | 30
Center odličnsti za biosenzoriko, instrumentacijo in procesno kontrolo | 3030 |  |  | Uroš Dragonja | 36722 | ALTIUM DESIGNER | 2012 | Software developement tool for developing printed circuit boards. | 1200 | MIZŠ | na spletni strani preko spletnega obrazca | website www.cobik.si online form, | Programsko orodje za načrtovanje tiskanih vezij. | Software developement tool for developing printed circuit boards. | OS0137 | 0.026 | 0 | 0.11494 | 73.2 | 73.3409 | 80% | 0 | www.cobik.si | 80% |  | Inlambda BDT | 80% | [18 empty] | 63
Center odličnsti za biosenzoriko, instrumentacijo in procesno kontrolo | 3030 |  |  | Uroš Dragonja | 36722 | ALTIUM DESIGNER | 2012 | Software developement tool for developing printed circuit boards. | 1200 | MIZŠ | na spletni strani preko spletnega obrazca | website www.cobik.si online form, | Programsko orodje za načrtovanje tiskanih vezij. | Software developement tool for developing printed circuit boards. | OS0138 | 0.026 | 0 | 0.11494 | 73.2 | 73.3409 | 100% | 0 | www.cobik.si | 100% |  | Inlambda BDT | 100% | [18 empty] | 63
Center odličnsti za biosenzoriko, instrumentacijo in procesno kontrolo | 3030 |  |  | Rok Košir |  | XLXEF-CSP-SIOTK-FL | 2012 | logic analyzer, system analyzer, and virtual I/O software | 651 | MIZŠ | na spletni strani preko spletnega obrazca | website www.cobik.si online form, | programska oprema za logični analizator, sistemski analizator, virtualno orodje za I/O signale | logic analyzer, system analyzer, and virtual I/O software | OS0139 | 0.014 | 0 | 0.062356 | 73.2 | 73.2764 | 90% | 0 | www.cobik.si | 90% |  | Cosylab d.d. | 90% | [18 empty] | 25
Center odličnsti za biosenzoriko, instrumentacijo in procesno kontrolo | 3030 |  |  | Boštjan Batagelj | 18174 | PSA SPECTRUM ANALYZER 3HZ | 2012 | PSA spectrum Analyzer 3HZ | 14400 | MIZŠ | na spletni strani preko spletnega obrazca | website www.cobik.si online form, |  |  | OS0140 | 0.308 | 0 | 1.3793 | 73.2 | 74.8873 | 100% | 0 | www.cobik.si | 100% |  | Fakulteta za elektrotehniko | 100% | [18 empty] | 30
Center odličnsti za biosenzoriko, instrumentacijo in procesno kontrolo | 3030 |  |  | Eva Zaletel | 36120 | SISTEM ZA DOKUMENTACIJO GELOV | 2012 | Gel documentation system | 6515 | MIZŠ | na spletni strani preko spletnega obrazca | website www.cobik.si online form, | Sistem za dokumentacijo gelov se uporablja za slikanje in dokumentacijo nukleinskih kislin in proteinov v poliakrilamidnih in agaroznih gelih. | Gel documentation system is used for the imaging and documentation of nucleic acid and protein suspened within polyacrylamide or agarose gels. | OS0141 | 0.139 | 0 | 0.62404 | 73.2 | 73.963 | 100% | 0 | www.cobik.si | 100% | Inovativni proizvodni sistemi za cepiva in regenerativno medicino | CO BIK | 100% | [18 empty] | 4
Center odličnsti za biosenzoriko, instrumentacijo in procesno kontrolo | 3030 |  |  | Boštjan Batagelj | 18174 | PMD TESTKIT FOR OSA | 2012 | PMD testkit for OSA | 14515 | MIZŠ | na spletni strani preko spletnega obrazca | website www.cobik.si online form, |  |  | OS0142 | 0.31 | 0 | 1.3903 | 73.2 | 74.9003 | 80% | 0 | www.cobik.si | 80% |  | Fakulteta za elektrotehniko | 80% | [18 empty] | 30
Center odličnsti za biosenzoriko, instrumentacijo in procesno kontrolo | 3030 |  |  | Boštjan Batagelj | 18174 | JDSU OPT (MTS-8000) | 2012 | JDSU OPT (MTS-8000) | 14742 | MIZŠ | na spletni strani preko spletnega obrazca | website www.cobik.si online form, |  |  | OS0143 | 0.315 | 0 | 1.4121 | 73.2 | 74.9271 | 100% | 0 | www.cobik.si | 100% |  | Fakulteta za elektrotehniko | 100% | [18 empty] | 30
Center odličnsti za biosenzoriko, instrumentacijo in procesno kontrolo | 3030 |  |  | Rok Košir |  | EL. PREKLOPNIK ATEN | 2012 | KVM switch | 2698 | MIZŠ | na spletni strani preko spletnega obrazca | website www.cobik.si online form, | električni preklopnik KVM | KVM switch | OS0144 | 0.058 | 0 | 0.25843 | 73.2 | 73.5164 | 100% | 0 | www.cobik.si | 100% |  | Cosylab d.d. | 100% | [18 empty] | 30
Center odličnsti za biosenzoriko, instrumentacijo in procesno kontrolo | 3030 |  |  | Rok Košir |  | PKC OFFICE H&BUS SLO 4XHDD | 2012 | MS Office license | 797 | MIZŠ | na spletni strani preko spletnega obrazca | website www.cobik.si online form, | MS Office licenca | MS Office license | OS0150 | 0.017 | 0 | 0.076341 | 73.2 | 73.2933 | 100% | 0 | www.cobik.si | 100% |  | Cosylab d.d. | 100% | [18 empty] | 30
Center odličnsti za biosenzoriko, instrumentacijo in procesno kontrolo | 3030 |  |  | Eva Zaletel | 36120 | VODNA KOPEL WB-30 | 2012 | water bath | 1296 | MIZŠ | na spletni strani preko spletnega obrazca | website www.cobik.si online form, | Vodna kopel vzdržuje stalno temperaturo vode in se uporablja za inkubacijo npr. temperaturno občutljivih vzorcev, mehkega agarja, agaroznih gelov,... | A water bath maintains water at a constant temperature and it is used for incubation-temperature senzitive samples, soft agar, agarose gels,… | OS0151 | 0.028 | 0 | 0.12414 | 73.2 | 73.3521 | 100% | 0 | www.cobik.si | 100% | Inovativni proizvodni sistemi za cepiva in regenerativno medicino | CO BIK | 100% | [18 empty] | 4
Center odličnsti za biosenzoriko, instrumentacijo in procesno kontrolo | 3030 |  |  | Peter Krkoč | 33417 | LASERSKI SKLOPNIK | 2012 | laser coupler | 826 | MIZŠ | na spletni strani preko spletnega obrazca | website www.cobik.si online form, | Laserski sklopnik se uporablja za sklopitev laserske svetlobe v optično vlakno. | A laser coupler is used to couple laser light into optic fibers. | OS0152 | 0.018 | 0 | 0.079119 | 73.2 | 73.2971 | 85% | 0 | www.cobik.si | 85% | PROTEO | CO BIK | 85% | [18 empty] | 30
Center odličnsti za biosenzoriko, instrumentacijo in procesno kontrolo | 3030 |  |  | Boštjan Batagelj | 18174 | FHM2A02 OPTICAL LOSS TEST SET | 2012 | Optical power meter & insertion loss test se | 1260 | MIZŠ | na spletni strani preko spletnega obrazca | website www.cobik.si online form, | Merilnik optične moči, merilnik slabljenja na optični poti, splošna raba pri delu z optičnimi vlakenskimi komponentami | Optical power meter & insertion loss test set. General use in optical fiber components development | OS0153 | 0.027 | 0 | 0.12069 | 73.2 | 73.3477 | 100% | 0 | www.cobik.si | 100% |  | Fakulteta za elektrotehniko | 100% | [18 empty] | 30
EN-FIST center odličnosti | 2992 | 2992-001 |  | dr. Gregor Mali | 18146 | Visokotemperaturna MAS NMR sonda | 2013 | High-temperature double-resonance magic-angle-spinning nuclear magnetic resonance probe | 99576 | Evropska sredstva(ESSR) ter sredstva MIZŠ | Režim uporabe: 8/5 Kontakt: dr. Gregor Mali (gregor.mali@ki.si) | Accessibility; 8/5 Contact: dr. Gregor Mali (gregor.mali@ki.si) | Dvokanalna sonda tipa HX omogoča MAS NMR meritve na praškastih vzorcih v temperaturnem območju med 30°C in 320°C. (Maksimalna hitrost vrtenja vzorca je 8 kHz, volumen vzorca je 125 ul.) Laserji (3x) Napajalniki za laserje (3x) Rotorji (13x) | The two-channel HX probe enables MAS NMR measurements on powdered samples in the temperature range between 30 °C and 320 °C. (Maximal MAS frequency is 8 kHz, sample volume is 125 ul.) | OS-000218 | 26 | 0 | 19 | 7 | 26 | v uporabi v letu 2014, v letu 2013 v poskusnem delovanju | 5.555% | www.enfist.si | [22 empty] | 60 | / | 30.3 | 3
EN-FIST center odličnosti | 2992 | 2992-001 |  | dr. Primož Šket | 22575 | NMR 300 MHz spektrometer | 2012 | NMR 300 MHz spectrometer | 132784 | Evropska sredstva(ESSR) ter sredstva MIZŠ | Režim uporabe: 24/7; Rezervacijski sistem, rezervacija pri skrbniku opreme | Accessibility: 24/7; Reservation system, booking at staff responsible for equipement | Agilent VNMR 300 MHz konzola Oprema je namenjena za merjenje NMR spektrov vzorec v raztopini. | Agilent VNMR 300 MHz Console Equipment is used for measurement of NMR spectra of samples liquids. | OS-00213 | 17.0588 | 0 | 10 | 7.0588 | 17.0588 | v poskusnem obratovanju | 41.66% | www.enfist.si | [22 empty] | 59 | / | 30.3 | 3
EN-FIST center odličnosti | 2992 | 2992-001 |  | dr. Primož Šket | 22575 | NMR 600 MHz spektrometer | 2012 | NMR 600 MHz spectrometer | 956260.43 | Evropska sredstva(ESSR) ter sredstva MIZŠ | Režim uporabe: 24/7; Rezervacija preko rezervacijskega sistema, potrebujes geslo | Accessibility: 24/7; Reservation system, booking at staff responsible for equipement, you need a password | Agilent NMR Magnet, 600 MHz 54 mm ASC Agilent VNMR System Cold probes 600 MHz, NB NMR Probe 600 MHz, NB (54mm) Oprema je namenjena za merjenje NMR spektrov vzorec v raztopini z večjo resolucijo in boljšim razmerjem signal/šum. | Agilent NMR Magnet, 600 MHz 54 mm ASC Agilent VNMR System Cold probes 600 MHz, NB NMR Probe 600 MHz, NB (54mm) Equipment is used for measurement of NMR spectra of samples liquids with better resolution and signal to noise ratio. | OS-00183 | 25.8824 | 0 | 18.8235 | 7.0588 | 25.8824 | 87 | 41.66% | www.enfist.si | [22 empty] | 59 | / | 30.3 | 3
EN-FIST center odličnosti | 2992 | 2992-001 |  | dr. Primož Šket | 22575 | DNA, RNA, LNA sintetizator | 2013 | DNA, RNA, LNA synthesizer | 53575.5 | Evropska sredstva(ESSR) ter sredstva MIZŠ | Režim uporabe: 8/5; Rezervacijski sistem, rezervacija pri skrbniku opreme | Accessibility: 8/5; Reservation system, booking at staff responsible for equipement | Sinteza DNA, RNA, LNA oligonukleotidov. H-8 K & sintetizator, vsebuje: 8 kolon, 12 pozicij za amidite, tritilni monitor. Sintetizator sintetizira od 5nmol do 10 umol. | Synthesis of DNA, RNA, LNA oligonucleotides. H-8 K&A synthesizer includes: 8 columns, 12 amidite ports, online trityl monitor for all columns. Synthesizer synthesize in scale from 5nmol to 10 umol. | OS-000216 | 12.2353 | 0 | 6.5882 | 5.6471 | 12.2353 | 90 | 5.555% | www.enfist.si | [22 empty] | 44 | / | 30.3 | 3
EN-FIST center odličnosti | 2992 | 2992-001 |  | dr. Primož Šket | 22575 | Preparativni HPLC | 2013 | Preparative HPLC system | 57211.3194 | Evropska sredstva(ESSR) ter sredstva MIZŠ | Režim uporabe: 8/5; Rezervacijski sistem, rezervacija pri skrbniku opreme | Accessibility: 8/5. Reservation system, booking at staff responsible for equipement | Preparativni HPLC KNAUER | Preparative HPLC KNAUER | OS-000223 | 12.2353 | 0 | 6.5882 | 5.6471 | 12.2353 | v uporabi v letu 2014, v letu 2013 v poskusnem delovanju | 0% | www.enfist.si | [22 empty] | 4 | / | 30.3 | 3
EN-FIST center odličnosti | 2992 | 2992-001 |  | dr. Helena Gradišar | 17915 | Aparatura za merjenje velikosti in zeta potenciala delcev | 2011 | Equipment for measuring the size and zeta potential of particles | 85804 | Evropska sredstva(ESSR) ter sredstva MIZŠ | Režim uporabe: 8/5. Dostop ni omejen. Po predhodni najavi skrbniku opreme se določi način uporabe in čas uporabe. | Accessibility: 8/5. No restrictions. The equipment administrator will define the conditions for use of equipment. | Zetasizer Nano ZS-ZEN 3600, MALVERN | Zetasizer Nano ZS-ZEN 3600, MALVERN | OS -00154 | 31.807 | 0 | 9.457 | 22.35 | 31.807 | 75 | 80.55% | www.enfist.si | [22 empty] | 4 | / | 22.35 | 3
EN-FIST center odličnosti | 2992 | 2992-001 |  | dr. Mojca Benčina | 14360 | Pretočni citometer | 2011 | Flow cytometer | 160997.02 | Evropska sredstva(ESSR) ter sredstva MIZŠ | Režim uporabe: 8/5. Dostop ni omejen. Po predhodni najavi skrbniku opreme se določi način uporabe in čas uporabe. | Accessibility: 8/5. No restrictions. The equipment administrator will define the conditions for use of equipment. | CYFLOW SPACE, PARTEC, Model PM-CY-S-3001 3-Laser (488nm 50mW solid-state, laserski diodi 638nm 40mW in 405nm 100mW) 9 Parameters-7 Colors Desktop Flow Cytometer | CYFLOW SPACE, PARTEC, Model PM-CY-S-3001 3-Laser (488nm 50mW solid-state, laserski diodi 638nm 40mW in 405nm 100mW) 9 Parameters-7 Colors Desktop Flow Cytometer | OS-00158 | 31.807 | 0 | 9.457 | 22.35 | 31.807 | 73 | 74.99% | www.enfist.si | [22 empty] | 4 | / | 22.35 | 3
EN-FIST center odličnosti | 2992 | 2992-001 |  | dr. Mojca Benčina | 14360 | Konfokalni mikroskop LEICA | 2011 | Confocal microscope LEICA | 160600 | Evropska sredstva(ESSR) ter sredstva MIZŠ | Režim uporabe: 8/5. Dostop ni omejen. Po predhodni najavi skrbniku opreme se določi način uporabe in čas uporabe. | Accessibility: 8/5. No restrictions. The equipment administrator will define the conditions for use of equipment. | Nadgradnja mikroskopa LEICA SP5 Upgrade Dichroic-AOBS Adaptor Kit HyD SP for Basic Module 156 Hybrid GaAsP Detector upgrade SuperZ Galvo Type H | Nadgradnja mikroskopa LEICA SP5 Upgrade Dichroic-AOBS Adaptor Kit HyD SP for Basic Module 156 Hybrid GaAsP Detector upgrade SuperZ Galvo Type H | OS-00156 | 31.807 | 0 | 9.457 | 22.35 | 31.807 | 70 | 77.77% | www.enfist.si | [22 empty] | 4 | / | 22.35 | 3
EN-FIST center odličnosti | 2992 | 2992-001 |  | dr. Irena Vovk | 11395 | LC-MS sistem | 2010 | LC-MS system | 231751.28 | Evropska sredstva(ESSR) ter sredstva MIZŠ | Režim uporabe: 8/5 Usposobljeni uporabniki sistema dostopajo do le-tega po predhodnem medsebojnem dogovoru in z dovoljenjem skrbnika sistema. | Accessibility: 8/5 Qualified users access to the system by a previous mutual agreement and with the permission of the system manager. | Določanje analitov na osnovi MS po separaciji s tekočinsko kromatografijo visoke ločljivosti. Dodatne informacije: LTQ Velos dual linear ion trap, H-ESI II Probe, APCI Probe for the Ion Max Source, Accela Autosampler, Accela PDA, Accela 1250 Pump, Accela System Communication and Solvent Tray | Determination of analytes based on MS after separation by high-performance liqid chromatography. Additional information: LTQ Velos dual linear ion trap, H-ESI II Probe, APCI Probe for the Ion Max Source, Accela Autosampler, Accela PDA, Accela 1250 Pump, Accela System Communication and Solvent Tray | OS-00114 | 31.27 | 0 | 5.15 | 26.12 | 31.27 | 80 | 97.21% | www.enfist.si | [22 empty] | 4 | / | 30.3 | 3
EN-FIST center odličnosti | 2992 | 2992-001 |  | dr. Jože Grdadolnik | 08523 | FT infrardeči, ramanski in VCD spektrometer | 2011 | FT infrared, Raman and VCD spectrometer | 394060 | Evropska sredstva(ESSR) ter sredstva MIZŠ | Režim uporabe: 8/5 | Accessibility: 8/5 | Spektrometre uporabljamo v analitičnih in strukturnih študijah. Primerni so za vse vrste vzorcev. Vzorce lahko snemamo v običajni transmisiji, refleksiji ali pa v tehniki oslabljene refleksije (ATR). Spektre lahko snemamo v temperaturnem območju med temperaturo tekočega dušika in 300°C. Ramanski spektrometer je opremljen z mikroskopom, ki omogoča snemanje vzorcev velikosti nekaj mikrometrov. | The spectrometers are used for analytical and structural studies for any type of materials. The4 various sample cell allow the transmission, reflection and ATR measurements. Temperature controllers work in the range between liquid nitrogen and 300°C. The Raman spectrometer is equipped with microscope which permits the sampling down to several microns. | OS-00127 | 35 | 0 | 20.5882 | 14.4118 | 35 | 72 | 83.23% | www.enfist.si | [22 empty] | 66 | / | 30.3 | 3
EN-FIST center odličnosti | 2992 | 2992-001 |  | dr. Janez Mavri | 08611 | Računalniška gruča | 2013 | Computer cluster | 67209.2 | Evropska sredstva(ESSR) ter sredstva MIZŠ | Režim uporabe: 24/7; Dostop do opreme uporabniki opravijo preko lastnega računalnika s pomočjo dodeljenega uporabniškega imena in gesla. | Accessibility: 24/7; Users can access the cluster via PC with their username and password. | 10x Huawei Tecal X6000 - vsako ohišje vsebuje dve strežniški rezini, ki temeljita na Intel Xeon E5-2660 procesorjih 1x Mrežno stikalo Huawei 48 port 1x 42U strežniška omara 1x Apple MacBook Pro 13" | 10x Huawei Tecal X6000 - each housing includes two blade servers based on Intel Xeon E5-2660 processors, 1x Huawei Network Switch 48 port, 1x 42U server cabinet 1x Apple MacBook Pro 13" | OS-000217 | 17.0588 | 0 | 8.2353 | 8.8235 | 17.0588 | v uporabi v letu 2014, v letu 2013 v poskusnem delovanju | 0% | www.enfist.si | [22 empty] | 14 | / | 22.35 | 3
EN-FIST center odličnosti | 2992 | 2992-001 |  | dr. Anton Meden | 08790 | Štirikrožni difraktometer z dvema valovnima dolžinama | 2011 | 4-circular diffractometer with two wavelengths | 411600 | Evropska sredstva(ESSR) ter sredstva MIZŠ | Zainteresirani uporabnik se obrne na skrbnika opreme, ki organizira izvedbo eksperimentov in po potrebi poskrbi za interpretacijo dobljenih podatkov. Cena celotnega postopka eksperimentalne analize je zelo odvisna od zahtevnosti eksperimentov in interpretacije podakov. Informacijo o ceni dobite od skrbnika ob dogovoru za izvedbo eksperimentov.(Režim uporabe: 12/5) | Interested customer contacts the caretaker of the instrument, who organizes the data collection and, if needed, their interpretation. The price of the whole procedure of experimental analysis is strongly dependent on the difficulty of data collection and their interpretation. The information about the price is obtained from the caretaker before the agreement for data collection. (Accessibility: 12/5) | Agilent SuperNova A (dual) difraktometrski sistem: SuperNova platforma z Atlas CCD Nova (Cu) in Mova (mo) viroma X-žarkov, CrysAlis PRO programska oprema. Cryojet-XL sistem za hlajenje vzorca (90-300K) Recikulacijski vodni hladilnik z zračnim radiatorskim hlajenjem Autochem programska oprema. Instrument je namenjen določanju kristalne in molekularne strukture na osnovi rentgenske difrakcije na monokristalih. | Agilent SuperNov A (dual) diffraction system: SuperNova Platform with Atlas CCD, Nova (Cu) and Mova(Mo) microfocus X-ray sorurces, CryAlis Pro software. CryoJet-XL cooling sytem (90-300K). Recirculation water chiller with radiator air cooling. Autochem software. The instrument is used to determine crystal and molecular structure based on the single crystal X-ray diffraction. | OS-00155 | 38.13 | 0 | 10.59 | 27.54 | 38.13 | 100 | 74.99% | www.enfist.si | [22 empty] | 60 | / | 30.3 | 3
EN-FIST center odličnosti | 2992 | 2992-001 |  | dr. Anton Meden | 08790 | Diferenčni dinamični mikrokalorimeter (DSC) | 2011 | Differential scanning microcalorimeter (DSC) | 80994.64 | Evropska sredstva(ESSR) ter sredstva MIZŠ | Zainteresirani uporabnik se obrne na skrbnika opreme, ki organizira izvedbo eksperimentov in po potrebi poskrbi za interpretacijo dobljenih podatkov. Cena celotnega postopka eksperimentalne analize je zelo odvisna od zahtevnosti eksperimentov in interpretacije podakov. Informacijo o ceni dobite od skrbnika ob dogovoru za izvedbo eksperimentov.(Režim uporabe: 12/5) | Interested customer contacts the caretaker of the instrument, who organizes the data collection and, if needed, their interpretation. The price of the whole procedure of experimental analysis is strongly dependent on the difficulty of data collection and their interpretation. The information about the price is obtained from the caretaker before the agreement for data collection. (Accessibility: 12/5) | Stabilnost biološko pomembnih molekul v raztopinah. Termodinamika strukturnih prehodov bioloških makromolekul. (Nano DSC with Platinum Capillary Cells, TA Instruments, ZDA) | Stability of biologically important molecules in solutions. Thermodynamics of structural transitions of biopolymers.(Nano DSC with Platinum Capillary Cells, TA Instruments, ZDA) | OS-00158 | 32.4 | 0 | 3.53 | 28.87 | 32.4 | 74 | 72.22% | www.enfist.si | [22 empty] | 60 | / | 30.3 | 3
EN-FIST center odličnosti | 2992 | 2992-001 |  | dr. Martin Klanjšek | 20209 | NMR spektrometer | 2011 | NMR spectrometer | 120045.84 | Evropska sredstva(ESSR) ter sredstva MIZŠ | Režim uporabe: 24/7 | Accessibility: 24/7 | NMR in NQR spektrometer za frekvenčno območje 0.5-600 MHz. | NMR and NQR spectrometer for the frequency range 0.5-600 MHz. | OS-00157 | 9.9651 | 0 | 1.1416 | 8.8235 | 9.9651 | 73 | 74.61% | www.enfist.si | [22 empty] | 60 | / | 22.35 | 3
EN-FIST center odličnosti | 2992 | 2992-001 |  | dr. Janez Dolinšek | 03939 | He utekočinjevalnik | 2013 |  | 1200000 | Evropska sredstva(ESSR) ter sredstva MIZŠ | Režim uporabe: 24/7, rezervacijski sistem | Accessibility: 24/7, reservation system | He SL utekočinjevalni sistem, Air Liquide Advanced technologies, kapaciteta utekočinjanja min 10 l/h maks. 30l/h, vstopni He plin kontaminiran z zrakom do največ 5 %, 2000l volumen shranjevalne posode, kompresor za reciklacijo helija kapacitete 600l/min | He SL Liquefaction System Air Liquide Advanced Technologies Liquefaction capacity min 10l/h max 30l/min He gas purifier with up to 5% contamination with air Lhe storage tank Dewar 200l volume Compressor for recycled He gas capacity 600l/min | OS-000221 | 37.089 | 0 | 29.589 | 7.5 | 37.089 | v uporabi v letu 2014, v letu 2013 v poskusnem delovanju | 0% | www.enfist.si | [22 empty] | 60 | / | 30.3 | 3
EN-FIST center odličnosti | 2992 | 2992-001 |  | dr. Martin Klanjšek | 20209 | Magnet 16 T | 2013 | Magnet 16 T | 235760.7 | Evropska sredstva(ESSR) ter sredstva MIZŠ | Režim uporabe: 24/7 | Accessibility: 24/7 | Možnost doseganja poljubnega magnetnega polja od 0 do 16 T in poljubne temperature od 1.5 do 300 K. Magnet je prilagojen za NMR in ESR meritve. | Access to arbitrary magnetic field between 0 and 16 T and to arbitrary temperature between 1.5 and 300 K. The magnet is adapted for NMR and ESR experiments. | OS-000219 | 15.2699 | 0 | 12.3288 | 2.9412 | 15.2699 | v uporabi v letu 2014, v letu 2013 v poskusnem delovanju | 0% | www.enfist.si | [22 empty] | 60 | / | 22.35 | 3
EN-FIST center odličnosti | 2992 | 2992-001 |  | dr. Igor Serša | 12056 | Sonda za mikro MR silkanje | 2013 | Probe for MR microimaging | 85101.02 | Evropska sredstva(ESSR) ter sredstva MIZŠ | Predhodna najava za rezervacijo termina meritev na tel. 01 477 3534, okviren obseg meritev od nekaj ur do največ dveh dni; Režim uporabe: 24/7 | Required reservation for mesurment time slot, phone 01 477 3534, the time slot range from few hours to a maximum of two days; Accessibility: 24/7 | Oprema omogoča prostorsko visokoločljivo slikanje z magnetno resonanco | The equipment enables high spatial resolution MR imaging | OS-000222 | 40.26 | 0 | 12.06 | 28.2 | 40.26 | 100 | 11.11% | www.enfist.si | [22 empty] | 10 | / | 30.3 | 3
EN-FIST center odličnosti | 2992 | 2992-001 |  | dr. Boštjan Zalar | 07527 | Samouglaševalni sistem nizkotemperaturne NMR sonde | 2011 | Autotuning system for low-temperature NMR probehead | 55720 | Evropska sredstva(ESSR) ter sredstva MIZŠ | Režim uporabe: 8/5. Dostop za zunanje uporabnike po predhodnem dogovoru. | 8/5 usage. Access for external users subject to prior agreement. | Digitalni kontroler, enota s koračnimi motorji in HP RF stikalo za avtomatsko prilagajanje resonančnega kroga v ATPH63 NMR sondi | Digital controller, step motor unit, and HP RF switch for automatic tuning of resonant circuit in the ATPH63 NMR probehead. | OS-00161 | 2 | 0 | 2 |  | 2 | 72 | 66.66% | www.enfist.si | [22 empty] | 4 | / | 22.35 | 3
EN-FIST center odličnosti | 2992 | 2992-001 |  | dr. Gregor Mali | 18146 | Visokotemperaturna MAS NMR sonda | 2013 | High-temperature double-resonance magic-angle-spinning nuclear magnetic resonance probe | 99576 | Evropska sredstva(ESSR) ter sredstva MIZŠ | Režim uporabe: 8/5 Kontakt: dr. Gregor Mali (gregor.mali@ki.si) | Accessibility; 8/5 Contact: dr. Gregor Mali (gregor.mali@ki.si) | Dvokanalna sonda tipa HX omogoča MAS NMR meritve na praškastih vzorcih v temperaturnem območju med 30°C in 320°C. (Maksimalna hitrost vrtenja vzorca je 8 kHz, volumen vzorca je 125 ul.) Laserji (3x) Napajalniki za laserje (3x) Rotorji (13x) | The two-channel HX probe enables MAS NMR measurements on powdered samples in the temperature range between 30 °C and 320 °C. (Maximal MAS frequency is 8 kHz, sample volume is 125 ul.) | OS-000218 | 26 | 0 | 19 | 7 | 26 | v uporabi v letu 2014, v letu 2013 v poskusnem delovanju | 5.555% | www.enfist.si | [22 empty] | 60 | / | 30.3 | 3
EN-FIST center odličnosti | 2992 | 2992-001 |  | dr. Primož Šket | 22575 | NMR 300 MHz spektrometer | 2011/2012 | NMR 300 MHz spectrometer | 132784 | Evropska sredstva(ESSR) ter sredstva MIZŠ | Režim uporabe: 24/7; Rezervacijski sistem, rezervacija pri skrbniku opreme | Accessibility: 24/7; Reservation system, booking at staff responsible for equipement | Agilent VNMR 300 MHz konzola Oprema je namenjena za merjenje NMR spektrov vzorec v raztopini. | Agilent VNMR 300 MHz Console Equipment is used for measurement of NMR spectra of samples liquids. | OS-00213 | 17.0588 | 0 | 10 | 7.0588 | 17.0588 | v poskusnem obratovanju | 41.66% | www.enfist.si | [22 empty] | 59 | / | 30.3 | 3
EN-FIST center odličnosti | 2992 | 2992-001 |  | dr. Primož Šket | 22575 | NMR 600 MHz spektrometer | 2011/2012 | NMR 600 MHz spectrometer | 956260.43 | Evropska sredstva(ESSR) ter sredstva MIZŠ | Režim uporabe: 24/7; Rezervacija preko rezervacijskega sistema, potrebujes geslo | Accessibility: 24/7; Reservation system, booking at staff responsible for equipement, you need a password | Agilent NMR Magnet, 600 MHz 54 mm ASC Agilent VNMR System Cold probes 600 MHz, NB NMR Probe 600 MHz, NB (54mm) Oprema je namenjena za merjenje NMR spektrov vzorec v raztopini z večjo resolucijo in boljšim razmerjem signal/šum. | Agilent NMR Magnet, 600 MHz 54 mm ASC Agilent VNMR System Cold probes 600 MHz, NB NMR Probe 600 MHz, NB (54mm) Equipment is used for measurement of NMR spectra of samples liquids with better resolution and signal to noise ratio. | OS-00183 | 25.8824 | 0 | 18.8235 | 7.0588 | 25.8824 | 87 | 41.66% | www.enfist.si | [22 empty] | 59 | / | 30.3 | 3
EN-FIST center odličnosti | 2992 | 2992-001 |  | dr. Primož Šket | 22575 | DNA, RNA, LNA sintetizator | 2013 | DNA, RNA, LNA synthesizer | 53575.5 | Evropska sredstva(ESSR) ter sredstva MIZŠ | Režim uporabe: 8/5; Rezervacijski sistem, rezervacija pri skrbniku opreme | Accessibility: 8/5; Reservation system, booking at staff responsible for equipement | Sinteza DNA, RNA, LNA oligonukleotidov. H-8 K & sintetizator, vsebuje: 8 kolon, 12 pozicij za amidite, tritilni monitor. Sintetizator sintetizira od 5nmol do 10 umol. | Synthesis of DNA, RNA, LNA oligonucleotides. H-8 K&A synthesizer includes: 8 columns, 12 amidite ports, online trityl monitor for all columns. Synthesizer synthesize in scale from 5nmol to 10 umol. | OS-000216 | 12.2353 | 0 | 6.5882 | 5.6471 | 12.2353 | 90 | 5.555% | www.enfist.si | [22 empty] | 44 | / | 30.3 | 3
EN-FIST center odličnosti | 2992 | 2992-001 |  | dr. Primož Šket | 22575 | Preparativni HPLC | 2013 | Preparative HPLC system | 57211.3194 | Evropska sredstva(ESSR) ter sredstva MIZŠ | Režim uporabe: 8/5; Rezervacijski sistem, rezervacija pri skrbniku opreme | Accessibility: 8/5. Reservation system, booking at staff responsible for equipement | Preparativni HPLC KNAUER | Preparative HPLC KNAUER | OS-000223 | 12.2353 | 0 | 6.5882 | 5.6471 | 12.2353 | v uporabi v letu 2014, v letu 2013 v poskusnem delovanju | 0% | www.enfist.si | [22 empty] | 4 | / | 30.3 | 3
EN-FIST center odličnosti | 2992 | 2992-001 |  | dr. Helena Gradišar | 17915 | Aparatura za merjenje velikosti in zeta potenciala delcev | 2011 | Equipment for measuring the size and zeta potential of particles | 85804 | Evropska sredstva(ESSR) ter sredstva MIZŠ | Režim uporabe: 8/5. Dostop ni omejen. Po predhodni najavi skrbniku opreme se določi način uporabe in čas uporabe. | Accessibility: 8/5. No restrictions. The equipment administrator will define the conditions for use of equipment. | Zetasizer Nano ZS-ZEN 3600, MALVERN | Zetasizer Nano ZS-ZEN 3600, MALVERN | OS -00154 | 31.807 | 0 | 9.457 | 22.35 | 31.807 | 75 | 80.55% | www.enfist.si | [22 empty] | 4 | / | 22.35 | 3
EN-FIST center odličnosti | 2992 | 2992-001 |  | dr. Mojca Benčina | 14360 | Pretočni citometer | 2011 | Flow cytometer | 160997.02 | Evropska sredstva(ESSR) ter sredstva MIZŠ | Režim uporabe: 8/5. Dostop ni omejen. Po predhodni najavi skrbniku opreme se določi način uporabe in čas uporabe. | Accessibility: 8/5. No restrictions. The equipment administrator will define the conditions for use of equipment. | CYFLOW SPACE, PARTEC, Model PM-CY-S-3001 3-Laser (488nm 50mW solid-state, laserski diodi 638nm 40mW in 405nm 100mW) 9 Parameters-7 Colors Desktop Flow Cytometer | CYFLOW SPACE, PARTEC, Model PM-CY-S-3001 3-Laser (488nm 50mW solid-state, laserski diodi 638nm 40mW in 405nm 100mW) 9 Parameters-7 Colors Desktop Flow Cytometer | OS-00158 | 31.807 | 0 | 9.457 | 22.35 | 31.807 | 73 | 74.99% | www.enfist.si | [22 empty] | 4 | / | 22.35 | 3
EN-FIST center odličnosti | 2992 | 2992-001 |  | dr. Mojca Benčina | 14360 | Konfokalni mikroskop LEICA | 2011 | Confocal microscope LEICA | 160600 | Evropska sredstva(ESSR) ter sredstva MIZŠ | Režim uporabe: 8/5. Dostop ni omejen. Po predhodni najavi skrbniku opreme se določi način uporabe in čas uporabe. | Accessibility: 8/5. No restrictions. The equipment administrator will define the conditions for use of equipment. | Nadgradnja mikroskopa LEICA SP5 Upgrade Dichroic-AOBS Adaptor Kit HyD SP for Basic Module 156 Hybrid GaAsP Detector upgrade SuperZ Galvo Type H | Nadgradnja mikroskopa LEICA SP5 Upgrade Dichroic-AOBS Adaptor Kit HyD SP for Basic Module 156 Hybrid GaAsP Detector upgrade SuperZ Galvo Type H | OS-00156 | 31.807 | 0 | 9.457 | 22.35 | 31.807 | 70 | 77.77% | www.enfist.si | [22 empty] | 4 | / | 22.35 | 3
EN-FIST center odličnosti | 2992 | 2992-001 |  | dr. Irena Vovk | 11395 | LC-MS sistem | 2010 | LC-MS system | 231751.28 | Evropska sredstva(ESSR) ter sredstva MIZŠ | Režim uporabe: 8/5 Usposobljeni uporabniki sistema dostopajo do le-tega po predhodnem medsebojnem dogovoru in z dovoljenjem skrbnika sistema. | Accessibility: 8/5 Qualified users access to the system by a previous mutual agreement and with the permission of the system manager. | Določanje analitov na osnovi MS po separaciji s tekočinsko kromatografijo visoke ločljivosti. Dodatne informacije: LTQ Velos dual linear ion trap, H-ESI II Probe, APCI Probe for the Ion Max Source, Accela Autosampler, Accela PDA, Accela 1250 Pump, Accela System Communication and Solvent Tray | Determination of analytes based on MS after separation by high-performance liqid chromatography. Additional information: LTQ Velos dual linear ion trap, H-ESI II Probe, APCI Probe for the Ion Max Source, Accela Autosampler, Accela PDA, Accela 1250 Pump, Accela System Communication and Solvent Tray | OS-00114 | 31.27 | 0 | 5.15 | 26.12 | 31.27 | 80 | 97.21% | www.enfist.si | [22 empty] | 4 | / | 30.3 | 3
EN-FIST center odličnosti | 2992 | 2992-001 |  | dr. Jože Grdadolnik | 08523 | FT infrardeči, ramanski in VCD spektrometer | 2010/2011 | FT infrared, Raman and VCD spectrometer | 394060 | Evropska sredstva(ESSR) ter sredstva MIZŠ | Režim uporabe: 8/5 | Accessibility: 8/5 | Spektrometre uporabljamo v analitičnih in strukturnih študijah. Primerni so za vse vrste vzorcev. Vzorce lahko snemamo v običajni transmisiji, refleksiji ali pa v tehniki oslabljene refleksije (ATR). Spektre lahko snemamo v temperaturnem območju med temperaturo tekočega dušika in 300°C. Ramanski spektrometer je opremljen z mikroskopom, ki omogoča snemanje vzorcev velikosti nekaj mikrometrov. | The spectrometers are used for analytical and structural studies for any type of materials. The4 various sample cell allow the transmission, reflection and ATR measurements. Temperature controllers work in the range between liquid nitrogen and 300°C. The Raman spectrometer is equipped with microscope which permits the sampling down to several microns. | OS-00127 | 35 | 0 | 20.5882 | 14.4118 | 35 | 72 | 83.23% | www.enfist.si | [22 empty] | 66 | / | 30.3 | 3
EN-FIST center odličnosti | 2992 | 2992-001 |  | dr. Janez Mavri | 08611 | Računalniška gruča | 2013 | Computer cluster | 67209.2 | Evropska sredstva(ESSR) ter sredstva MIZŠ | Režim uporabe: 24/7; Dostop do opreme uporabniki opravijo preko lastnega računalnika s pomočjo dodeljenega uporabniškega imena in gesla. | Accessibility: 24/7; Users can access the cluster via PC with their username and password. | 10x Huawei Tecal X6000 - vsako ohišje vsebuje dve strežniški rezini, ki temeljita na Intel Xeon E5-2660 procesorjih 1x Mrežno stikalo Huawei 48 port 1x 42U strežniška omara 1x Apple MacBook Pro 13" | 10x Huawei Tecal X6000 - each housing includes two blade servers based on Intel Xeon E5-2660 processors, 1x Huawei Network Switch 48 port, 1x 42U server cabinet 1x Apple MacBook Pro 13" | OS-000217 | 17.0588 | 0 | 8.2353 | 8.8235 | 17.0588 | v uporabi v letu 2014, v letu 2013 v poskusnem delovanju | 0% | www.enfist.si | [22 empty] | 14 | / | 22.35 | 3
EN-FIST center odličnosti | 2992 | 2992-001 |  | dr. Anton Meden | 08790 | Štirikrožni difraktometer z dvema valovnima dolžinama | 2011 | 4-circular diffractometer with two wavelengths | 411600 | Evropska sredstva(ESSR) ter sredstva MIZŠ | Zainteresirani uporabnik se obrne na skrbnika opreme, ki organizira izvedbo eksperimentov in po potrebi poskrbi za interpretacijo dobljenih podatkov. Cena celotnega postopka eksperimentalne analize je zelo odvisna od zahtevnosti eksperimentov in interpretacije podakov. Informacijo o ceni dobite od skrbnika ob dogovoru za izvedbo eksperimentov.(Režim uporabe: 12/5) | Interested customer contacts the caretaker of the instrument, who organizes the data collection and, if needed, their interpretation. The price of the whole procedure of experimental analysis is strongly dependent on the difficulty of data collection and their interpretation. The information about the price is obtained from the caretaker before the agreement for data collection. (Accessibility: 12/5) | Agilent SuperNova A (dual) difraktometrski sistem: SuperNova platforma z Atlas CCD Nova (Cu) in Mova (mo) viroma X-žarkov, CrysAlis PRO programska oprema. Cryojet-XL sistem za hlajenje vzorca (90-300K) Recikulacijski vodni hladilnik z zračnim radiatorskim hlajenjem Autochem programska oprema. Instrument je namenjen določanju kristalne in molekularne strukture na osnovi rentgenske difrakcije na monokristalih. | Agilent SuperNov A (dual) diffraction system: SuperNova Platform with Atlas CCD, Nova (Cu) and Mova(Mo) microfocus X-ray sorurces, CryAlis Pro software. CryoJet-XL cooling sytem (90-300K). Recirculation water chiller with radiator air cooling. Autochem software. The instrument is used to determine crystal and molecular structure based on the single crystal X-ray diffraction. | OS-00155 | 38.13 | 0 | 10.59 | 27.54 | 38.13 | 100 | 74.99% | www.enfist.si | [22 empty] | 60 | / | 30.3 | 3
EN-FIST center odličnosti | 2992 | 2992-001 |  | dr. Anton Meden | 08790 | Diferenčni dinamični mikrokalorimeter (DSC) | 2011 | Differential scanning microcalorimeter (DSC) | 80994.64 | Evropska sredstva(ESSR) ter sredstva MIZŠ | Zainteresirani uporabnik se obrne na skrbnika opreme, ki organizira izvedbo eksperimentov in po potrebi poskrbi za interpretacijo dobljenih podatkov. Cena celotnega postopka eksperimentalne analize je zelo odvisna od zahtevnosti eksperimentov in interpretacije podakov. Informacijo o ceni dobite od skrbnika ob dogovoru za izvedbo eksperimentov.(Režim uporabe: 12/5) | Interested customer contacts the caretaker of the instrument, who organizes the data collection and, if needed, their interpretation. The price of the whole procedure of experimental analysis is strongly dependent on the difficulty of data collection and their interpretation. The information about the price is obtained from the caretaker before the agreement for data collection. (Accessibility: 12/5) | Stabilnost biološko pomembnih molekul v raztopinah. Termodinamika strukturnih prehodov bioloških makromolekul. (Nano DSC with Platinum Capillary Cells, TA Instruments, ZDA) | Stability of biologically important molecules in solutions. Thermodynamics of structural transitions of biopolymers.(Nano DSC with Platinum Capillary Cells, TA Instruments, ZDA) | OS-00158 | 32.4 | 0 | 3.53 | 28.87 | 32.4 | 74 | 72.22% | www.enfist.si | [22 empty] | 60 | / | 30.3 | 3
EN-FIST center odličnosti | 2992 | 2992-001 |  | dr. Martin Klanjšek | 20209 | NMR spektrometer | 2011 | NMR spectrometer | 120045.84 | Evropska sredstva(ESSR) ter sredstva MIZŠ | Režim uporabe: 24/7 | Accessibility: 24/7 | NMR in NQR spektrometer za frekvenčno območje 0.5-600 MHz. | NMR and NQR spectrometer for the frequency range 0.5-600 MHz. | OS-00157 | 9.9651 | 0 | 1.1416 | 8.8235 | 9.9651 | 73 | 74.61% | www.enfist.si | [22 empty] | 60 | / | 22.35 | 3
EN-FIST center odličnosti | 2992 | 2992-001 |  | dr. Janez Dolinšek | 03939 | He utekočinjevalnik | 2011-2013 |  | 1200000 | Evropska sredstva(ESSR) ter sredstva MIZŠ | Režim uporabe: 24/7, rezervacijski sistem | Accessibility: 24/7, reservation system | He SL utekočinjevalni sistem, Air Liquide Advanced technologies, kapaciteta utekočinjanja min 10 l/h maks. 30l/h, vstopni He plin kontaminiran z zrakom do največ 5 %, 2000l volumen shranjevalne posode, kompresor za reciklacijo helija kapacitete 600l/min | He SL Liquefaction System Air Liquide Advanced Technologies Liquefaction capacity min 10l/h max 30l/min He gas purifier with up to 5% contamination with air Lhe storage tank Dewar 200l volume Compressor for recycled He gas capacity 600l/min | OS-000221 | 37.089 | 0 | 29.589 | 7.5 | 37.089 | v uporabi v letu 2014, v letu 2013 v poskusnem delovanju | 0% | www.enfist.si | [22 empty] | 60 | / | 30.3 | 3
EN-FIST center odličnosti | 2992 | 2992-001 |  | dr. Martin Klanjšek | 20209 | Magnet 16 T | 2012-2013 | Magnet 16 T | 235760.7 | Evropska sredstva(ESSR) ter sredstva MIZŠ | Režim uporabe: 24/7 | Accessibility: 24/7 | Možnost doseganja poljubnega magnetnega polja od 0 do 16 T in poljubne temperature od 1.5 do 300 K. Magnet je prilagojen za NMR in ESR meritve. | Access to arbitrary magnetic field between 0 and 16 T and to arbitrary temperature between 1.5 and 300 K. The magnet is adapted for NMR and ESR experiments. | OS-000219 | 15.2699 | 0 | 12.3288 | 2.9412 | 15.2699 | v uporabi v letu 2014, v letu 2013 v poskusnem delovanju | 0% | www.enfist.si | [22 empty] | 60 | / | 22.35 | 3
EN-FIST center odličnosti | 2992 | 2992-001 |  | dr. Igor Serša | 12056 | Sonda za mikro MR silkanje | 2012-2013 | Probe for MR microimaging | 85101.02 | Evropska sredstva(ESSR) ter sredstva MIZŠ | Predhodna najava za rezervacijo termina meritev na tel. 01 477 3534, okviren obseg meritev od nekaj ur do največ dveh dni; Režim uporabe: 24/7 | Required reservation for mesurment time slot, phone 01 477 3534, the time slot range from few hours to a maximum of two days; Accessibility: 24/7 | Oprema omogoča prostorsko visokoločljivo slikanje z magnetno resonanco | The equipment enables high spatial resolution MR imaging | OS-000222 | 40.26 | 0 | 12.06 | 28.2 | 40.26 | 100 | 11.11% | www.enfist.si | [22 empty] | 10 | / | 30.3 | 3
EN-FIST center odličnosti | 2992 | 2992-001 |  | dr. Boštjan Zalar | 07527 | Samouglaševalni sistem nizkotemperaturne NMR sonde | 2011 | Autotuning system for low-temperature NMR probehead | 55720 | Evropska sredstva(ESSR) ter sredstva MIZŠ | Režim uporabe: 8/5. Dostop za zunanje uporabnike po predhodnem dogovoru. | 8/5 usage. Access for external users subject to prior agreement. | Digitalni kontroler, enota s koračnimi motorji in HP RF stikalo za avtomatsko prilagajanje resonančnega kroga v ATPH63 NMR sondi | Digital controller, step motor unit, and HP RF switch for automatic tuning of resonant circuit in the ATPH63 NMR probehead. | OS-00161 | 2 | 0 | 2 |  | 2 | 72 | 66.66% | www.enfist.si | [22 empty] | 4 | / | 22.35 | 3
Center odličnosti VESOLJE-SI | 3039 | 1 | \ | Žiga Kokalj | 25640 | STK professional Edition | 2010 | STK professional Edition | 52279.81 | Evropska sredstva(ESSR) ter sredstva MIZŠ | Rezultati testov in analiz dostopni preko spletnih storitev. Pisno naročilo se opravi po elektronski pošti na info@space.si. | Tests and analysis results available through web services. Order shall be made by e-mail to info@space.si. | Programsko okolje za načrtovanje and analizo satelitskih misij | Programming environment for design and analyses of satellite missions | 0003 | 6.1506 | 0 | 6.1506 | 0 | 6.1506 | 12 | 100 | www.space.si | 10 | WP7 | VESOLJE_SI | 10 | \ | \ |  | \ | \ |  | \ | \ |  | \ | \ |  | \ | \ |  |  |  |  | 65 |  | 60 | 3
Center odličnosti VESOLJE-SI | 3039 | 1 | \ | Martin Lamut | 25497 | Nanoindenter | 2010 | Nanoindenter | 282691.67 | Evropska sredstva(ESSR) ter sredstva MIZŠ | Direkten dostop izkušenemu operaterju. Pisna rezervacija se opravi po elektronski pošti na info@space.si. | Direct access by trained operator. Written reservation shall be made by e-mail to info@space.si. | 1.Določevanje Young-ovega modula in trdote od globine nekaj nm naprej. 2. Merjenje Young-ovega modula in trdote v skladu z ISO 14577. 3. Dinamična karakterizacija snovnih lastnosti kontinuirno po globini vzorca. 4. Skeniranje vzorca s premikajočim nosilcem vzorca, za 3D topografske analize (hrapavost). 5. Analiza razenja in obrabe. 6. Določevanje koeficienta trenja | 1. Basic hardness and Young‘s modulus characterization at specific depth from few nm onwards. 2. Measuring Young‘s modulus and hardness in compliance with ISO 14577. 3. Dynamic characterization through continuous determination of stiffness as a function of depth. 4. Scanning uses a stage to traverse the sample under the tip while the tip is engaged to generate an image or surface roughness. 5. Quantitative scratch and wear testing. 6. Coefficient of friction determination | 0004 | 18 | 0 | 18 | 0 | 18 | 60 | 99 | www.space.si | 70 | WP6 | VESOLJE_SI | 30 | \ | \ |  | \ | \ |  | \ | \ |  | Testiranje materialov v farmaciji | Fakulteta za farmacijo, UL | 30 | [6 empty] | 44 |  | 60 | 3
Center odličnosti VESOLJE-SI | 3039 | 1 | \ | Martin Lamut | 28468 | Telemetrijski ENCODER | 2010 | Telemetry ENCODER | 88635 | Evropska sredstva(ESSR) ter sredstva MIZŠ | Dostopno samo preko VESOLJE-SI operaterja. Pisna rezervacija se opravi po elektronski pošti na info@space.si. | Acces only through SPACE-SI operator. Written reservation shall be made by e-mail to info@space.si. | Prenosni merilni sistem PCM - encoder-decoder je sistem za sinhronizirano spremljanje signalov preko AD karte, PCM sprejemnika in videa ter za sprejem, obdelavo in analizo signalov pri telemetrijskem prenosu. | Portable measuring system PCM - encoder-decoder is a system for synchronized signals monitoring via AD cards, PCM receiver and video, and for the reception, processing and analysis of signals in the transmission of telemetry. | 0005 | 10.4276 | 0 | 10.4276 | 0 | 10.4276 | 70 | 70 | www.space.si | 10 | WP6 | VESOLJE-SI |  | \ | \ |  | \ | \ |  | \ | \ | [12 empty] | 60 | 3
Center odličnosti VESOLJE-SI | 3039 | 1 | \ | Barbara Malič | 14301 | Inkjet printer za vzorčenje nanostruktur materialov | 2011 | Ink-jet printer for patterning of nanostructured materials | 75920.32 | Evropska sredstva(ESSR) ter sredstva MIZŠ | Direkten dostop izkušenemu operaterju. Pisna rezervacija se opravi po elektronski pošti na info@space.si. | Direct access by trained operator. Written reservation shall be made by e-mail to info@space.si. | Ink-jet tiskalnik omogoča neposredno vzorčenje 2D (nano) struktur iz polimernih solov alik koloidnih disperzij (črnila) brez kritičnega koraka odstranjevanja materiala, kar je značilno za litografske tehnike. Natančnost nanosa določa velikosti kapljic, ki pa je odvisna od lastnosti tekočine in od parametrov tiskalnika. Debelina nanosa je običajno od nekaj do nekaj deset nm. | Ink-jet printer allows direct patterning of 2D (nano) structures from polymeric sols or colloidal dispersions (inks) without the critical step of material removal as typical for lithographic techniques. The precision of deposition depends on the drop size which is controlled both by the properties of the fluid as well as by the prinitng parameters. The thickness of a deposit typically ranges from a few nm to a few 10 nm. | 12 | 8.9318 | 0 | 8.9318 | 0 | 8.9318 | 60 | 79 | www.space.si | 10 | WP4 | VESOLJE-SI |  | \ | \ |  | \ | \ |  | \ | \ |  | \ | \ |  | \ | \ |  |  |  |  | 47 |  | 60 | 3
Center odličnosti VESOLJE-SI | 3039 | 1 | \ | Peter Cvahte | 20140 | Pilotna naprava za vertikalno litje specialnih zlitin | 2011 | A pilot device for the vertical casting of special alloys | 237559.2 | Evropska sredstva(ESSR) ter sredstva MIZŠ | Dostopno samo preko VESOLJE-SI operaterja. Pisna rezervacija se opravi po elektronski pošti na info@space.si. | Acces only through SPACE-SI operator. Written reservation shall be made by e-mail to info@space.si. | Naprava služi testiranju nove tehnologije elektromagnetnega litja AL zlitin (skupin 7xxx,5xxx,2xxx), ki omogoča litje drogov z manjšimi zrni v mikrostrukturi, boljšo homogenost in praktično odpravi mikrosegregacije. S tem so avtomatično izboljšane mehanske lastnosti zlitine, hkrati pa zaradi zmanjšanja potrebnega homogenizacihjskega žarjenja (manj žarjenj, krajši časi) dobimo tudo do 20% izboljšano produktivnost proizvodnje, kot tudi do 15% prihranka pri porabi energije. | The device is used for testing new technology of electromagnetic casting of aluminium alloys (groups 7xxx, 5xxx, 2xxx), which allows casting rods with smaller grains in the microstructure, better homogeneity and practicaly eliminates the microsegregation. With this the mechanical properties of the alloy are automatically improved. Dew to the minimization of the required homogenisation annealing (less annealing, shorter times) the production productivity is increased by 20 % and the 15 % of energy is saved. | 0015 | 27.9481 | 0 | 27.9481 | 0 | 27.9481 | 20 | 67 | www.space.si | 0 | WP4/8 | VESOLJE-SI (Naprava je trenutno na rednem vzdrževalnem servisu) | 0 | \ | \ |  | \ | \ |  | \ | \ |  | \ | \ |  | \ | \ |  |  |  |  | 44 |  | 60 | 3
Center odličnosti VESOLJE-SI | 3039 | 1 | \ | Hubert Fröhlich | 14301 | Zemeljska postaja | 2012 | Ground station | 755742.39 | Evropska sredstva(ESSR) ter sredstva MIZŠ | Dostopno samo preko VESOLJE-SI operaterja. Pisna rezervacija se opravi po elektronski pošti na info@space.si. | Acces only through SPACE-SI operator. Written reservation shall be made by e-mail to info@space.si. | Zemeljska postaja je bila postavljena za komunikacije s širokim spektrom akademskih in komercialnih satelitov. Omogoča prenos podatkov daljinskega zaznavanja s satelitov ter pošiljanje ukazov in kontrol satelitu. | Ground control station system for communication with a wide array of academic and commercial satellites was installed. It enables the satellite communications, command, control and reception of satellite data. | 0017 | 88.9109 | 0 | 88.9109 | 0 | 88.9109 | 75 | 31 | www.space.si | 85 | WP5 | VESOLJE-SI | 85 | \ | \ |  | \ | \ |  | \ | \ |  | \ | \ |  | \ | \ |  |  |  |  | 19 |  | 60 | 3
Center odličnosti VESOLJE-SI | 3039 | 1 | \ | Goran Kugler | 19623 | A system for virtual modeling and optimi | 2013 | A system for virtual modeling and optimisation of micro/nano satellite technologies | 81715.6 | Evropska sredstva(ESSR) ter sredstva MIZŠ | Rezultati testov in analiz dostopni preko spletnih storitev. Pisno naročilo se opravi po elektronski pošti na info@space.si. | Tests and analysis results available through web services. Order shall be made by e-mail to info@space.si. | Programska oprema sistema za virtualno modeliranje in optimiranje mikro in nanosatelitskih tehnologij združuje numerične analize trdnih snovi in tekočin z naprednimi optimizacijskimi algoritmi, ki zajemajo gradientne, deterministične in hevristične metode. | Software system for virtual modelling and optimisation of micro and nanosatellite technologies is capable of combining numerical analyses of solids and fluids with advanced optimisation algorithms covering gradient based, deterministic and heuristic methods. | 0059 | 9.6136 | 0 | 9.6136 | 0 | 9.6136 | 0 | 0 | www.space.si | 30 | WP4/6 | VESOLJE-SI |  | \ | \ |  | \ | \ |  | \ | \ |  | \ | \ |  | \ | \ |  |  |  |  | 65 |  | 60 | 3
Center odličnosti VESOLJE-SI | 3039 | 1 | \ | Martin Lamut | 25497 | Termalna vakuumska komora | 2013 | Thermal vacuum chamber | 189290 | Evropska sredstva(ESSR) ter sredstva MIZŠ | Direkten dostop izkušenemu operaterju. Pisna rezervacija se opravi po elektronski pošti na info@space.si. | Direct access by trained operator. Written reservation shall be made by e-mail to info@space.si. | Termalno vakuumska komora predstavlja glavno komponento zemeljske karakterizacije zmogljivosti aktuatorjev za visoko natančno manevriranje v zaprti zanki. Glavne lastnosti so: delovna površina: 2r=0,85m, l=1m; zahtevan vakuum: 10-5 mbar; Temperaturno obmocje delovanja: -80°C to +200°C; kontrola: avtomaticna, možnost daljinskega nadzora. | Thermal vacuum chamber is the main component of the ground characterization capabilities for the actuators for high precision maneuvering in a closed loop. The main features are: working surface: 2r = 0.85 m, l = 1m; required vacuum: 10-5 mbar; Operating temperature range: -80 ° C to +200 ° C; Control: automatic and remote control option. | 0062 | 22.2694 | 0 | 22.2694 | 0 | 22.2694 | 0 | 11 | www.space.si | 20 | WP6 | VESOLJE-SI (Odstotek izkoriščenosti je vezan na testiranje same komore, saj je le-ta še v zagonski fazi.) | 20 | \ | \ |  | \ | \ |  | \ | \ |  | \ | \ |  | \ | \ |  |  |  |  | 65 |  | 60 | 3
Center odličnosti VESOLJE-SI | 3039 | 1 | \ | Matevž Bošnak | 31982 | Air bearings | 2013 | Air bearings | 56696.95 | Evropska sredstva(ESSR) ter sredstva MIZŠ | Direkten dostop izkušenemu operaterju. Pisna rezervacija se opravi po elektronski pošti na info@space.si. | Direct access by trained operator. Written reservation shall be made by e-mail to info@space.si. | Zračni ležaj se uporablja za testiranje tehnologij za nadzor in upravljanje orientacije satelita v okolju brez trenja. | Air bearing is used for testing the satellite attitude control technologies in frictionless environment. | 0065 | 6.6702 | 0 | 6.6702 | 0 | 6.6702 | 50 | 0 | www.space.si | 40 | WP4/6 | VESOLJE-SI | 40 | \ | \ |  | \ | \ |  | \ | \ |  | \ | \ |  | \ | \ |  |  |  |  | 65 |  | 60 | 3
Center odličnosti VESOLJE-SI | 3039 | 1 | \ | Matevž Bošnak | 28468 | Mali satelit z vgrajenim senzorjem | 2013 | Small satellite with integrated sensor | 72033.77 | Evropska sredstva(ESSR) ter sredstva MIZŠ | Samo za interno uporabo. | Internal use only. | Uporablja se pri razvoju in testiranju novih satelitskih tehnologij. | Used for developing and testing new satellite technologies. | 0066 | 8.4746 | 0 | 8.4746 | 0 | 8.4746 | 23 | 14 | www.space.si | 20 | WP6 | VESOLJE-SI | 20 | \ | \ |  | \ | \ |  | \ | \ |  | \ | \ |  | \ | \ |  |  |  |  | 65 |  | 60 | 3
Center odličnosti VESOLJE-SI | 3039 | 1 | \ | Tomaž Rodič | 08302 | Satelit | 2013 | Satellite | 2649331 | Evropska sredstva(ESSR) ter sredstva MIZŠ | Dostopno samo preko VESOLJE-SI operaterja. Pisna rezervacija se opravi po elektronski pošti na info@space.si. | Acces only through SPACE-SI operator. Written reservation shall be made by e-mail to info@space.si. | Satelit bo z višine 600 km dosegel prostorsko ločljivost 2,8 m pankromatsko in 5,8 m multispektralno. Satelit bo imel dva optična instrumenta – ozkokotnega in širokokotnega. Ozkokotni instrument bo dosegel prostorsko ločljivost 5,8 m v štirih kanalih, ki odgovarjajo spektralnim kanalom Landsat-1, 2, 3 in 4 (420–520 nm, 535–607 nm, 634–686 nm, and 750–960 nm). Širokokotni instrument bo imel prostorsko ločljivost 40,08 m. Oba instrumenta bosta lahko snemala tudi HD video z ločljivostjo 1920 x 1080 pikslov. Kadar bo satelit v vidnem polju zemeljske postaje, bo sposoben prenosa posnetkov in videa v realnem času, ko pa ne bo nad nobeno zemeljsko postajo, bo še vedno nadaljeval z opazovanjem, posnetki in/ali video pa se bodo prenesli, ko bo naslednjič preletel postajo. | The satellite will be capable of resolving a Ground Sampling Distance (GSD) of 2.8 m in PAN channel and 5,8 m in MS channels from a design altitude of 600 km. The Satellite will carry two optical instruments. The narrow-field instrument will be capable of resolving 5.8 m GSD in four spectral channels corresponding to Landsat-1, 2, 3, and 4 (420–520 nm, 535–607 nm, 634–686 nm, and 750–960 nm). The wide-field instrument will be capable of resolving 40,08 m GSD. Both instruments are capable of recording HD video at 1920 by 1080 pixels. The spacecraft will be capable of performing real-time imaging, attitude control and video streaming over Slovenia and other regions where it will be in view of a ground station with the appropriate setup. The spacecraft will also be capable of performing remote observations. | 0067 | 311.686 | 0 | 311.686 | 0 | 311.686 | 0 | 0 | www.space.si | 0 | WP7 | (Satelit je v fazi priprave na izstrelitev) |  | \ | \ |  | \ | \ |  | \ | \ |  | \ | \ |  | \ | \ |  |  |  |  | 27 |  | 60 | 3
Center odličnosti VESOLJE-SI | 3039 | 1 | \ | Leon Pavlovič | 22477 | X-band ground station and software | 2013 | X-band ground station and software | 132305.08 | Evropska sredstva(ESSR) ter sredstva MIZŠ | Dostopno samo preko VESOLJE-SI operaterja. Pisna rezervacija se opravi po elektronski pošti na info@space.si. | Acces only through SPACE-SI operator. Written reservation shall be made by e-mail to info@space.si. | Zemeljska postaja za prenos podatkov s satelita na Zemljo z visoko hitrostjo. | Ground station for high data rate downlnk from satellites to the ground. | 0088 | 15.5653 | 0 | 15.5653 | 0 | 15.5653 | 0 | 0 | www.space.si | 85 | WP5 | VESOLJE-SI |  | \ | \ |  | \ | \ |  | \ | \ |  | \ | \ |  |  | \ |  |  |  |  | 19 |  | 60 | 3
Note on G490: Sternad: okvara mokrotomografa
Note on AR503: Spela Hren7: Ob podrobnem pregledu priložene klasifikacije smo ugotovili, da ni ustrezna za našo opremo. Pri vseh kosih naše opreme gre za C=4 (Meritve in analiza vzorcev) ampak naprej red in vrsta so popolnoma neskladni z predlagano klasifikacijo. Predlagamo red "Temperatura", Vrsta: fiksne točke, merilnik rosišča.
Note on AR505: Spela Hren7: Ob podrobnem pregledu priložene klasifikacije smo ugotovili, da ni ustrezna za našo opremo. Pri vseh kosih naše opreme gre za C=4 (Meritve in analiza vzorcev) ampak naprej red in vrsta so popolnoma neskladni z predlagano klasifikacijo. Predlagamo red "Temperatura", Vrsta: fiksne točke, merilnik rosišča.
Note on AR516: Spela Hren7: Ob podrobnem pregledu priložene klasifikacije smo ugotovili, da ni ustrezna za našo opremo. Pri vseh kosih naše opreme gre za C=4 (Meritve in analiza vzorcev) ampak naprej red in vrsta so popolnoma neskladni z predlagano klasifikacijo. Predlagamo red "Temperatura", Vrsta: fiksne točke, merilnik rosišča.

## Klasifikacija - Uni-Leeds
#C | Razred | #O | Red | #G | Vrsta
1 | Procesna Oprema – Fizikalna | 1 | Nanašanje tankih filmov | 1 | Izparjevalec
|  |  |  | 2 | Epitaksija z molekularnim žarkom
|  |  |  | 3 | Pršilnik
|  |  |  | 4 | Nanašanje s pulznim laserjem
|  |  |  | 5 | Nanašanje s kemijskimi hlapi
|  |  |  | 6 | Elektro-nanašanje
|  |  |  | 7 | Nanašanje z ionskim žarkom
|  | 2 | Litografija | 1 | Optična
|  |  |  | 2 | Elektronski žarek
|  |  |  | 3 | Karakterizacija
|  |  |  | 4 | Laser (nameri-piši)
|  | 3 | Jedkanje | 1 | Reaktivni ion
|  |  |  | 2 | Plazma
|  |  |  | 3 | Laser
|  |  |  | 4 | Mehansko
|  |  |  | 5 | Frezanje z ionskim žarkom
|  | 4 | Kontrolirano okolje | 1 | Peč
|  |  |  | 2 | Hitri toplotni temperiranje
|  |  |  | 3 | Komora z rokavicami
|  |  |  | 4 | Atmosferski reaktor
|  | 5 | Pakiranje | 1 | Vezava z žico
|  |  |  | 2 | Rezanje
|  |  |  | 3 | Enkapsulacija
|  | 6 | Karakterizacija | 1 | Elipsometrija
|  |  |  | 2 | Profilometer
|  | 7 | Kemijski Reaktor | 1 | Kristalizacija
|  |  |  | 2 | Distilacija
|  |  |  | 3 | Paralelna sinteza
|  |  |  | 4 | Tvorba delčkov
|  |  |  | 5 | Avtomatska ekstrakcija
|  |  |  | 6 | Avtomatska sinteza
|  | 8 | Manipulacija vzorcev | 1 | Manipulacija tekočin
|  |  |  | 2 | Robot
|  |  |  | 3 | Ustavljeni pretok
|  | 9 | Tekstili | 1 | Produkcijo tekstilov
|  |  |  | 2 | Tiskanje tekstilov
2 | Procesna Oprema – Biološka | 1 | Rast in manipulacija | 1 | Bakteriologija
|  |  |  | 2 | Virologija
|  |  |  | 3 | Celične kulture
|  |  |  | 4 | Fermentologija
|  | 2 | Centrifuge | 1 | Ultracentrifuge
|  |  |  | 2 | Visokih hitrosti
|  | 3 | Procesiranje tkiv | 1 | Procesor tkiv
|  |  |  | 2 | Kriostat
|  |  |  | 3 | Mikrotom
|  |  |  | 4 | Imunski označevalec
|  |  |  | 5 | Dehidracija
|  |  |  | 6 | Celični disruptor
|  | 4 | Sterilizacija | 1 | Avtoklav
|  |  |  | 2 | Purifikcija vode
|  |  |  | 3 | Iradiacija
|  |  |  | 4 | VHP dekontaminacija
|  | 5 | Karakterizacija | 1 | Fluorescenčni bralniki
|  |  |  | 2 | UV
|  |  |  | 3 | Infra-rdeča
|  |  |  | 4 | Celični števci
|  |  |  | 5 | Ploščni bralniki
|  |  |  | 6 | Analizatorji
|  |  |  | 7 | Scintilacijski števci
3 | Karakterizacija materialov | 1 | Spektroskopija | 1 | Raman
|  |  |  | 2 | Infra-rdeča
|  |  |  | 3 | Jedrska magnetna resonanca
|  |  |  | 4 | Optična
|  |  |  | 5 | EPR
|  |  |  | 6 | Rentgenska fotoemisijska
|  |  |  | 7 | Fluorescenca
|  |  |  | 8 | Cirkularni dikrometer
|  | 2 | Spektrometrija | 1 | Spektrofotometrija
|  |  |  | 2 | Rentgenska
|  |  |  | 3 | Masna spektrometrija
|  | 3 | Slikanje-Imaging | 1 | Magnetna resonanca
|  |  |  | 2 | Rentgenska
|  |  |  | 3 | Infra-rdeča
|  |  |  | 4 | Ultrazvočna
|  |  |  | 5 | In Vivo Fluorescenca
|  | 4 | Optična mikroskopija | 1 | Confokalna
|  |  |  | 2 | Bližnjega polja
|  |  |  | 3 | Transmisijska
|  |  |  | 4 | Reflekcijska
|  |  |  | 5 | Microdisekcijska
|  |  |  | 6 | Živih celic
|  |  |  | 7 | Fluorescenčna
|  |  |  | 8 | Stereo
|  | 5 | Elektronska mikroskopija | 1 | Skenska
|  |  |  | 2 | Skenska transmisijska
|  |  |  | 3 | Transmisijska
|  |  |  | 4 | Detektorji
|  |  |  | 5 | Manipulacija vzorcev
|  | 6 | Površinska mikroskopija | 1 | Atomsa sila
|  |  |  | 2 | Skensko tuneliranje
|  |  |  | 3 | Magnetna sila
|  | 7 | Površinska analiza | 1 | Naboj
|  |  |  | 2 | Adsorpcija
|  | 8 | Difrakcija | 1 | Rentgenska
|  |  |  | 2 | Elektronov nizkih energij
|  |  |  | 3 | Elektronov visokih energij
|  | 9 | Magnetometrija | 1 | Vibrirajočih vzorcev
|  |  |  | 2 | SQUID
|  |  |  | 3 | Kerrov pojav
|  | 10 | Mehanske lastnosti | 1 | Tenzometer
|  |  |  | 2 | Reometer
|  |  |  | 3 | Breme
|  |  |  | 4 | Trdost
|  |  |  | 5 | Tribometer
|  |  |  | 6 | Vibracija
|  | 11 | Kemijska analiza | 1 | Analiza zraka
|  |  |  | 2 | Distilacijska analiza
|  |  |  | 3 | Analiza vode
|  |  |  | 4 | Trdne snovi
|  |  |  | 5 | Kromatografija
|  |  |  | 6 | Makromolekulska
|  |  |  | 7 | Electroforeza
|  | 12 | Fizikalne lastnosti | 1 | Analiza velikosti delcev
|  |  |  | 2 | Zeta Potencial
|  |  |  | 3 | Toplotne
|  |  |  | 4 | Geometrijske
|  |  |  | 5 | Ravnovesje
|  |  |  | 6 | Vlakna
|  |  |  | 7 | Analitične centrifuge
4 | Meritve in analiza vzorcev | 1 | Kriogenika | 1 | 77K
|  |  |  | 2 | 4K
|  |  |  | 3 | 1.4K
|  |  |  | 4 | He3
|  |  |  | 5 | mili-Kelvin
|  | 2 | Elektronska | 1 | Analizator mrež
|  |  |  | 2 | Mikrovalovne
|  |  |  | 3 | Radiofrekvenčne
|  |  |  | 4 | Osciloskopi
|  | 3 | Gibanje | 1 | Visokohitrostni video
|  |  |  | 2 | Nizkohitrostni video
|  |  |  | 3 | Telemetrija
|  |  |  | 4 | Tekočine
|  |  |  | 5 | Haptika
|  | 4 | Laser | 1 | Karakterizacija
|  |  |  | 2 | Barvila
|  |  |  | 3 | Ekscimer
|  |  |  | 4 | Vlakna
|  |  |  | 5 | Visokih moči
|  |  |  | 6 | Opto-akustični sistemi
|  |  |  | 7 | Pulzni femtosekundni
|  |  |  | 8 | YAG
|  | 5 | Optična | 1 | Kvantne informacije
|  |  |  | 2 | Površinska plazmonska resonanca
|  |  |  | 3 | Dualna polarizacija
|  |  |  | 4 | Bolometrija
|  |  |  | 5 | Slikanje-Imaging visoke ločljivosti
|  | 6 | Proteini/Nukleinske kisline | 1 | Matrika
|  |  |  | 2 | PCR
|  |  |  | 3 | Sekvencerji
|  |  |  | 4 | Sintetizatorji
|  |  |  | 5 | Electroforeza
|  | 7 | Bio-Medicinske | 1 | Kardiovaskularne
|  |  |  | 2 | Ortopedske
|  |  |  | 3 | Zobne
|  |  |  | 4 | Celo telo
|  |  |  | 5 | Celice
|  |  |  | 6 | Tkiva
|  | 8 | Akustične | 1 | Doppler
|  |  |  | 2 | Ultrazvok
|  |  |  | 3 | Avdio
|  | 9 | Terenske | 1 | Trdne snovi
|  |  |  | 2 | Tekočine
|  |  |  | 3 | Plini
|  |  |  | 4 | Plazme
5 | Velika Instrumentacija | 1 | Simulirana okolja | 1 | Akustika
|  |  |  | 2 | Izgorevanje
|  |  |  | 3 | Vožnja
|  |  |  | 4 | Zračni prevoz
6 | Infrastruktura | 1 | Informacijska tehnologija | 1 | Server
|  |  |  | 2 | Skladiščenje
|  |  |  | 3 | Delovna postaja
|  |  |  | 4 | Paralelno računanje
|  |  |  | 5 | Delo s podatki
|  |  |  | 6 | Prikaz
|  | 2 | Mehanična | 1 | Hidravlika
|  | 3 | Delavnica | 1 | CNC stroji
|  |  |  | 2 | Vrtanje
|  |  |  | 3 | Drobljenje
|  |  |  | 4 | Spajanje
|  |  |  | 5 | Vrtilna miza
|  |  |  | 6 | Mletje
|  |  |  | 7 | Žaganje
|  |  |  | 8 | Sintranje
|  |  |  | 9 | Drzga rezanja
|  | 4 | Laboratorij | 1 | Tekočine
|  |  |  | 2 | Medicinski
|  |  |  | 3 | Kontrolirana atmosfera
|  |  |  | 4 | Kontrolirano okolje - soba za rast
|  |  |  | 5 | Kontrolirano okolje - skladiščenje
|  |  |  | 6 | Elektromagnetna zaščita
|  |  |  | 7 | Optična
|  |  |  | 8 | Terenski
|  | 5 | Kriogenska | 1 | Utekočinjevalec
|  | 6 | Vozila | 1 | Za osebje
|  |  |  | 2 | Za opremo
|  |  |  | 3 | Kmetijska
|  | 7 | V živo | 1 | Sistemi za pranje in namakanje

## MERIL Klasifikacija
Številka | Opis
1 | Akustične opazovalne postaje
2 | Sistemi za letalske in vesoljske ter aerodinamične raziskave
3 | Centri za agronomijo, gozdarstvo in žlahtnjenje rastlin
4 | Sistemi za analize
5 | Sistemi s poskusnimi živalmi
6 | Detektorji in opazovalnice astro-delcev in nevtrinov
7 | Atmosferski merilni sistemi
8 | Bio-banke vključno s semenskimi bankami
9 | Sistemi za bioinformatiko
10 | Sistemi za biomedicinsko slikanje
11 | Raziskovalna oprema za celične kulture
12 | Centri za napredne raziskave v matematiki
13 | Centri za razvoj industrijske matematike
14 | Centralizirani računalniški sistemi
15 | Kemične knjižnice in presejalni sistemi
16 | Raziskovalna infrastruktura za gradbeništvo
17 | Raziskovalna oprema za klinične raziskave
18 | Zbirke
19 | Komunikacijska omrežja
20 | Sistemi za kompleksne podatke
21 | Konceptualni modeli
22 | Interdisciplinarni centri v matematiki
23 | Arhivi podatkov, repozitoriji in zbirke
24 | Baze podatkov
25 | Sistemi za zbiranje in analize podatkov, vključno s statistično analizo
26 | Porazdeljene računalniške zmogljivosti
27 | Sateliti za opazovanje Zemlje
28 | Podatkovni centri o zemlji, oceanih, morjih, sladkih vodah in atmosferi
29 | Laboratoriji za simulacije potresov
30 | Sistemi električnega in optičnega inženiringa
31 | Sistemi energetskega inženiringa (nejedrskega)
32 | Sistemi za raziskave na področju varstva okolja
33 | Infrastrukture za upravljanje z okoljem
34 | Sistemi za ekstremne razmere
35 | Sistemi za genomiko, transkriptomiko, proteomiko in metabolomiko
36 | Sistemi za geotermalne raziskave
37 | Observatoriji in detektorji gravitacijskih valov
38 | Sistemi fizike visokih energij
39 | "In situ" zemljske opazovalnice
40 | "In situ" morske / sladkovodne opazovalnice
41 | Intenzivni svetlobni viri
42 | Intenzivni neutronski viri
43 | Morski in pomorski inženirski sistemi
44 | Sistemi za sintezo ali testiranje materialov
45 | Matematični kompetenčni centri
46 | Sistemi s področja strojništva
47 | Mikro-in nanotehnološki sistemi
48 | Objekti za nacionalne statistike (pisarne)
49 | Zbirke s področja zgodovine narave
50 | Sistemi za jedrske raziskave
51 | Pilotni pogoni za procesna testiranja
52 | Polarne in kriosferske raziskovalne infrastrukture
53 | Repozitoriji referenčnih materialov
54 | Registri in študije/podatkovne baze na osnovi anket
55 | Repozitoriji
56 | Raziskovalna letala
57 | Raziskovalni arhivi
58 | Raziskovalne bibliografije
59 | Sistemi za raziskave podatkov
60 | Raziskovalni sistemi
61 | Raziskovalne knjižnice
62 | Sistemi za za varnost
63 | Sistemi za programsko opremo
64 | Observatoriji za trdno zemljo, vključno s seizmološkimi postajami
65 | Testni sistemi za vesoljsko okolje
66 | Sistemi za strukturno biologijo
67 | Sistemi za sistemsko/računsko biologijo
68 | Telemedicinski laboratoriji in tehnologije e-zdravja
69 | Teleskopi
70 | Prevajalni raziskovalni centri
71 | Podzemni laboratoriji